## Лист1
Приложение к решению
Лисичанского городского совета
№ _______ от _____ _______ 2013 г.
МЕРОПРИЯТИЯ
по подготовке жилищно-коммунального хозяйства города
к работе в осенне-зимний период
2013 — 2014 гг.
Г. Лисичанск, 2013 г.

## Лист2
№ п/п | Местонахождение и наименование работ | Единица измерения | Кол-во | Сметная стоимость, тыс. грн. | Источник финансирования | Выполнение | Исполнитель
1 | 2 | 3 | 4 | 5 | 6 | 7 | 8
І КП «Лисичансктеплосеть»
Участок №1 (центральная часть города)
1 | Замена котла НИИСТУ-5 № 5 на котельной 129-го квартала, S нагрева = 46,5м2 | шт. | 1 | 57 | УЖКХ |  | КП “Лисичансктеплосеть”
2 | Замена котлов НИИСТУ-5 №№1,3 на котельной Ломоносова, S нагрева = 32,3м2 | шт. | 2 | 95 | -//- |  | -//-
3 | Замена котла НР-18 №2 на котельной Нефтехимик, S нагрева = 31,0м2 | шт. | 1 | 31 | -//- |  | -//-
4 | Замена котла НИИСТУ-5 №1 на котельной Ленина, S нагрева = 32,3м2 | шт. | 1 | 47 | -//- |  | -//-
5 | Замена трубной части котла №2 КСВа-2,5 Гс «ВК-32» на котельной 41 мкр. | шт. | 1 | 150 | -//- |  | -//-
6 | Замена котла НР-18 №4 на котельной Угольная, S нагрева = 68,0м2 | шт. | 1 | 57 | -//- |  | -//-
| Итого замена котлов по участку №1 | шт. | 7 | 437
7 | Замена теплотрассы Ду-100мм между ж.д. №№ 4,6 по ул. Ворошилова | м | 250 | 27 | КП “Лисичансктеплосеть” |  | КП “Лисичансктеплосеть”
8 | Замена участка теплотрассы Ду-250мм между ТК -139 - ТК-141 в районе ж.д. №420 по ул. Свердлова | м | 150 | 75 | -//- |  | -//-
9 | Замена теплотрассы Ду-100мм между ТК -115 — ТК-125 на ж.д. №№ 214, 215 по ул. Г. Потапенко | м | 100 | 11 | -//- |  | -//-
10 | Замена участка теплотрассы Ду-50мм от ж.д. №147 по ул. Карбышева на ж.д. №144 по ул. К. Маркса со стороны ТК-46с по Т1Т2 | м | 100 | 4 | -//- |  | -//-
| Итого замена сетей по участку №1: | м | 600 | 117
11 | Замена транзитной теплотрассы по пр.Ленина ж.д. №115 |  |  |  | КП “Лисичансктеплосеть” |  | КП “Лисичансктеплосеть”
| Ду-150 | м | 20 | 3
| Ду-100 | м | 20 | 2
12 | Замена транзитной теплотрассы по пр.Ленина ж.д. №161,163,165 Ду-100 | м | 30 | 3 | -//- |  | -//-
13 | Замена транзитной теплотрассы по ул.Свердлова ж.д. №360 Ду-100 | м | 30 | 3 | -//- |  | -//-
14 | Замена транзитной теплотрассы по ул.Свердлова ж.д. №364-366 Ду-100 | м | 20 | 2 | -//- |  | -//-
15 | Замена транзитной теплотрассы Ду-100мм по ул. Ломоносова ж.д. №2а и по ул.О.Дундича ж.д. №1а | м | 20 | 2 | -//- |  | -//-
| Итого замена транзитных магистралей по участку №1: | м | 140 | 15
16 | Изоляция теплотрассы Ду-150мм к ж.д.№№11,14 по ул. Строителей | м | 200 | 9 | КП “Лисичансктеплосеть” |  | -//-
17 | Изоляция воздушной теплотрассы Ду-150мм на хирургическое и родильное отделения больницы им. Титова | м | 50 | 2 | -//- |  | -//-
| Итого изоляция теплотрасс по участку №1: | м | 250 | 11
18 | Ремонт кровли на котельной СШ №26 | м2 | 150 | 3 | КП “Лисичансктеплосеть” |  | КП “Лисичансктеплосеть”
19 | Ремонт кровли на котельной СШ №28 | м2 | 60 | 1 | -//- |  | -//-
| Итого ремонт кровли по участку №1: | м2 | 210 | 4
20 | Замена бойлера на ЦТП-1 по пр. Ленина Д-325мм длиной 4м, 6 секций | уст. | 1 | 269 | УЖКХ |  | КП “Лисичансктеплосеть”
21 | Замена бойлера на ТВС-1 по пр. Ленина Д-219мм длиной 4м, 6 секций | уст. | 1 | 127 | -//- |  | -//-
22 | Замена бойлера на ТВС-2 по ул. СвердловаД-219мм длиной 4м, 6 секций | уст. | 1 | 127 | -//- |  | -//-
| Итого замена бойлеров по участку №1: | уст. | 3 | 523
23 | Замена сетевого насоса на котельной 129-го квартала | шт. | 1 | 32 | КП “Лисичансктеплосеть” |  | КП “Лисичансктеплосеть”
24 | Замена сетевого насоса на котельной Крупская | шт. | 1 | 10 | -//- |  | -//-
| Итого замена насосов по участку №1: | шт. | 2 | 42
Участок №2 (южная часть города)
1 | Замена участка центральной теплотрассы Ду-250мм в районе ВПТУ-94 по Т1Т2 | м | 140 | 70 | КП “Лисичансктеплосеть” |  | КП “Лисичансктеплосеть”
2 | Замена участка центральной теплотрассы Ду-250мм в районе ВПТУ-94 по Т1Т2 | м | 40 | 20 | -//- |  | -//-
3 | Замена ввода Ду-80мм в ж.д. №15 кв. Дружбы народов | м | 240 | 24 | -//- |  | -//-
4 | Замена ввода Ду-150мм в ж.д. №37 кв. Дружбы народов по Т1Т2 | м | 100 | 23 | -//- |  | -//-
5 | Замена теплотрассы Ду-150мм от ЦТП-2 до ТК ж.д. №7 кв. Ленинского комсомола по Т1Т2 Т3 | м | 235 | 54 | -//- |  | -//-
6 | Замена участка теплотрассы Ду-300мм от ТК ж.д. №17 до ж.д. №18 кв. Ленинского комсомола по Т2 | м | 30 | 24 | -//- |  | -//-
7 | Замена теплотрассы Ду-300мм от ТК-94 до ТК- 9сВ (под дорогой) по Т1Т2 | м | 60 | 49 | -//- |  | -//-
8 | Замена ввода Ду-100мм в ж.д. №4 кв. 40 лет Победы по Т1Т2 Т3 | м | 110 | 12 | -//- |  | -//-
9 | Замена центральной теплотрассы Ду-150мм от котельной УТОС по Т1Т2 | м | 60 | 14 | -//- |  | -//-
10 | Замена участка теплотрассы Ду-150мм от котельной Педколледжа на ж.д. №13 по ул. Севастопольской | м | 100 | 23 | -//- |  | -//-
| Итого замена сетей по участку №2: | м | 1115 | 313
11 | Замена транзитных теплотрасс в кв. Октябрьской революции: |  |  |  | -//- |  | -//-
| ж.д. №4: Ду-100мм по Т1 | м | 40 | 4
| Ду-50мм по Т2Т3 | м | 20 | 1
| ж.д. №9: Ду-100мм по Т1Т2 | м | 25 | 3
| Ду-50мм по Т3 | м | 20 | 1
12 | Замена транзитных теплотрасс в кв. Дружбы народов: |  |  |  | -//- |  | -//-
| ж.д. №1:Ду-100мм по Т1 | м | 10 | 1
| ж.д. №2: Ду-100мм по Т1Т2 | м | 20 | 2
| ж.д. №3: Ду-100мм по Т1Т2 | м | 20 | 2
| ж.д. №10: Ду-100мм по Т1Т2 | м | 50 | 5
| ж.д. №24: Ду-100мм по Т1Т2 | м | 55 | 5
| Ду-80мм по Т3 | м | 35 | 3
13 | Замена транзитных теплотрасс в кв. Молодежный: |  |  |  | -//- |  | -//-
| ж.д. №7: Ду-100мм по Т1 | м | 50 | 2
| Ду-89мм по Т3 | м | 20 | 2
| Итого замена транзитных трубопроводов по участку №2: | м | 365 | 31
14 | Замена котла №2 НИИСТУ-5 на котельной УТОС, S нагрева = 39,4м2 | шт. | 1 | 47 | УЖКХ |  | КП «Лисичансктеплосеть»
| Итого замена котлов по участку №2: | шт. | 1 | 47
15 | Замена бойлера на КЭТБ кв. Молодежный Д-325мм длиной 4м, 6 секций | уст. | 1 | 269 | УЖКХ |  | КП «Лисичансктеплосеть»
16 | Замена бойлера на ЦТП-1 Д-325мм длиной 4м, 6 секций | уст. | 1 | 269 | -//- |  | -//-
17 | Замена бойлера на КЭТБ-67 Д-325мм длиной 4м, 6 секций | уст. | 1 | 269 | -//- |  | -//-
18 | Замена бойлера на бойлерной №1 в кв. Дружбы народов Д-325мм длиной 4м, 6 секций | уст. | 1 | 269 | -//- |  | -//-
| Итого замена бойлеров по участку №2: | уст. | 4 | 1076
19 | Изоляция трубопроводов кв. Октябрьской революции вводы в ж.д. №№38,39,31, №30, №28, 4,1; КЭТБ-67, КЭТБ-55 | м | 93 | 4 | КП “Лисичансктеплосеть” |  | КП “Лисичансктеплосеть”
20 | Изоляция трубопроводов кв. 40 лет Победы ж.д. №8, СШ №13 | м | 5 | 1 | -//- |  | -//-
21 | Изоляция трубопровода в районе ПТУ-94 | м | 207 | 11 | -//- |  | -//-
22 | Изоляция трубопроводов кв. Молодежный ж.д. №№ 2,3,7, КЭТБ | м | 41 | 2 | -//- |  | -//-
| Итого изоляция трубопроводов по участку №2: | м | 346 | 18
23 | Ремонт кровли здания ЦТП-1 | м2 | 60 | 1 | КП “Лисичансктеплосеть” |  | КП “Лисичансктеплосеть”
24 | Ремонт кровли здания КЭТБ-67 | м2 | 60 | 1 | -//- |  | -//-
25 | Ремонт кровли здания КЭТБ-55 | м2 | 70 | 1 | -//- |  | -//-
26 | Ремонт кровли здания КЭТБ кв. Молодежный | м2 | 70 | 1 | -//- |  | -//-
27 | Ремонт кровли здания бойлерной №2 1 мкр. | м2 | 70 | 1 | -//- |  | -//-
28 | Ремонт кровли здания бойлерной 2 мкр. | м2 | 70 | 1 | -//- |  | -//-
| Итого ремонт кровли по участку №2: | м2 | 400 | 6
Участок №3 г.Приволье
1 | Замена ввода Ду-50мм в ж.д. №15а по ул. Полевая | м | 100 | 5 | КП «Лисичансктеплосеть» |  | КП «Лисичансктеплосеть»
2 | Замена ввода Ду-50мм в ж.д. №11 по ул. Шахтерская | м | 180 | 10 | -//- |  | -//-
| Итого замена сетей по уч. №3 | м | 280 | 15
3 | Ремонт кровли на котельной “Электроприбор” | м2 | 100 | 2 | КП «Лисичансктеплосеть» |  | КП «Лисичансктеплосеть»
| Итого ремонт кровли по участку №3: | м2 | 100 | 2
4 | Изоляция теплотрассы Ду-200мм по ул. Полевая, 15а | м | 40 | 3 | КП «Лисичансктеплосеть» |  | КП «Лисичансктеплосеть»
5 | Изоляция теплотрассы Ду-100мм на СШ №7 | м | 30 | 1 | -//- |  | -//-
| Итого изоляция теплотрасс по участку №3: | м | 70 | 4
Участок №4
1 | Замена участка теплотрассы Ду-150мм на ж.д. №306 по ул. Октябрьская | м | 10 | 2 | -//- |  | -//-
2 | Замена теплотрассы Ду-50мм на ж.д. №12,14 по ул. Одесская | м | 100 | 5 | -//- |  | -//-
3 | Замена теплотрассы Ду-65мм на ж.д. №4 по ул. Севастопольской от ТК на ж.д. №4 | м | 40 | 3 | -//- |  | -//-
4 | Замена теплотрассы Ду-65мм на ж.д. №2 по ул. Литейная | м | 80 | 5 | -//- |  | -//-
| Итого замена сетей по уч. №4: | м | 230 | 15
1. | Замена теплотрассы Ду-65мм от ТК-44 по ул. Коммунальная до д/с «Теремок» | м | 30 | 2 | КП «Лисичансктеплосеть» |  | КП «Лисичансктеплосеть»
2. | Замена теплотрассы Ду-100мм от ТК-44 до ж.д. №28 по ул. К. Либкнехта | м | 80 | 9 | -//- |  | -//-
3. | Замена теплотрассы Ду-80мм от ж.д. №5 по ул. Орджоникидзе до ж.д. №5 по ул. Октябрьская | м | 80 | 8 | -//- |  | -//-
4. | Замена теплотрассы Ду-250мм от ТК-21 до ТК-22 по ул. Мира | м | 40 | 20 | -//- |  | -//-
5. | Замена теплотрассы Ду-250мм от ТК-14 до ТК-15 по ул. Октябрьская | м | 24 | 12 | -//- |  | -//-
6 | Замена теплотрассы Ду-65мм от Тк-40 до ТК-42 по ул.Октябрьская | м | 60 | 4 | -//- |  | -//-
7 | Замена теплотрассы Ду-80мм от ТК-6 до ж.д. №10 по ул. Гора Кирова | м | 60 | 6 | -//- |  | -//-
8 | Замена теплотрассы Ду-89мм по ул. Гора Кирова от ТК-6 на ж.д. №26 | м | 80 | 8 | -//- |  | -//-
| Итого замена сетей по уч. №6: | м | 454 | 69
9 | Изоляция теплотрассы Ду-65мм минеральной ватой с покрытием лакотканью от ТК-48 до ТК-48а по ул. К. Либкнехта | м | 180 | 2 | КП «Лисичансктеплосеть» |  | -//-
| Итого изоляция теплотрасс по уч.№6: | м | 180 | 2
1 | Ремонт кровли здания ЦТС №1 | м2 | 500 | 10 | КП «Лисичансктеплосеть» |  | -//-
| Итого ремонт кровли по ЦТС №1: | м2 | 500 | 10
2 | Замена экранной части котла ПТВМ-30М №1 труба 60х4,0, длина 100м | шт. | 1 | 119 | КП «Лисичансктеплосеть» |  | -//-
| Итого замена экранной части котла по ЦТС №1: | шт. | 1 | 119
1 | Ремонт кровли здания котельной и ХВО | м2 | 140 | 3 | КП «Лисичансктеплосеть» |  | -//-
| Итого ремонт кровли по ЦТС №2: | м2 | 140 | 3
2 | Замена экранной части котла ПТВМ-50М №1 труба 60х4, длина 600м | шт. | 1 | 716 | КП «Лисичансктеплосеть» |  | -//-
| Итого замена экранной части котла по ЦТС№2: | шт. | 1 | 716
| Всего по предприятию: |  |  | 3595
в т. ч.:
| замена теплотрасс | м | 2679 | 529
| замена транзитных магистралей в ж.д. | м | 505 | 46
| изоляция теплотрасс | м | 846 | 35
| замена бойлера | шт. | 7 | 1599
| ремонт кровли | м2 | 1350 | 25
| замена котлов | шт. | 8 | 484
| замена насосов | шт. | 2 | 42
| замена экранных частей котлов | шт. | 2 | 835
ІІ ЛКСП «Лисичанскводоканал»
Ремонт водопроводных сетей
Центральный участок
1 | Центральная часть г. Лисичанска - чистка и ремонт водопроводных колодцев | шт. | 50 | 22.9 | ЛКСП "ЛВК" | II-III квартал | Сергиенко В.А.
2 | Центральная часть г. Лисичанска - ревизия запорно-регулирующей арматуры | ед. | 35 | 9.1 | ЛКСП "ЛВК" | II-III квартал | Сергиенко В.А.
3 | ул. Свердлова 420-370 - замена водовода Ду-100 мм | п.м. | 450 | 270 | ЛКСП "ЛВК" | II-III квартал | Сергиенко В.А.
4 | пр-т Ленина 94-98 | п.м. | 500 | 400 | ЛКСП "ЛВК" | II-III квартал | Сергиенко В.А.
| ИТОГО: |  | 950
Южный участок
1 | Южная часть г. Лисичанска - чистка и ремонт водопроводных колодцев | шт. | 50 | 20.9 | ЛКСП "ЛВК" | II-III квартал | Миненко В.А.
2 | Южная часть г. Лисичанска - ревизия запорно-регулирующей арматуры | ед | 30 | 7.8 | ЛКСП "ЛВК" | II-III квартал | Миненко В.А.
3 | кв.Октябрьской революции 17 - замена ввода Д50мм | м | 50 | 1.3 | ЛКСП "ЛВК" | II-III квартал | Миненко В.А.
Верхнянский участок
1 | пос. Содового завода - чистка и ремонт водопроводных колодцев | шт. | 25 | 13.3 | ЛКСП "ЛВК" | II-III квартал | Чонка Г.И.
2 | пос. Стекольного завода - чистка и ремонт водопроводных колодцев | шт. | 15 | 6.9 | ЛКСП "ЛВК" | II-III квартал | Чонка Г.И.
3 | пос. Содового завода - ревизия запорно-регулирующей арматуры | ед. | 15 | 3.4 | ЛКСП "ЛВК" | II-III квартал | Чонка Г.И.
4 | пос. Стекольного завода - ревизия запорно-регулирующей арматуры | ед. | 10 ед. | 2.6 | ЛКСП "ЛВК" | II-III квартал | Чонка Г.И.
| ул. Тургенева - замена задвижки Ду-100 мм | ед. | 1 ед. | 1.2 | ЛКСП "ЛВК" | II-III квартал | Чонка Г.И.
5 | Школа №2 - замена трубы Ду-57 мм на водопроводном вводе в школу | м | 90м | 3.5 | ЛКСП "ЛВК" | II-III квартал | Чонка Г.И.
| ИТОГО: |  | 90
Пролетарский участок
1 | Северная часть г. Лисичанска - чистка и ремонт водопроводных колодцев | шт. | 30 | 13.2 | ЛКСП "ЛВК" | II-III квартал | Бондарев В.Р.
2 | Северная часть г. Лисичанска - ревизия запорно-регулирующей арматуры | ед. | 25 | 6 | ЛКСП "ЛВК" | II-III квартал | Бондарев В.Р.
3 | ул. Казанская-Агафонова - теплоизоляция участка водовода Ду-50 мм | м | 70 | 2 | ЛКСП "ЛВК" | II-III квартал | Бондарев В.Р.
г. Новодружеск
1 | г. Новодружеск - чистка и ремонт водопроводных колодцев | шт. | 15 | 6.6 | ЛКСП "ЛВК" | II-III квартал | Кордик В.А.
2 | г. Новодружеск - ревизия запорно-регулирующей арматуры | ед. | 15 | 3.9 | ЛКСП "ЛВК" | II-III квартал | Кордик В.А.
г. Приволье
1 | г. Приволье - чистка и ремонт водопроводных колодцев | шт. | 15 | 6.2 | ЛКСП "ЛВК" | II-III квартал | Мороз Г.С.
2 | г. Приволье - ревизия запорно-регулирующей арматуры | ед. | 20 | 5.2 | ЛКСП "ЛВК" | II-III квартал | Мороз Г.С.
Участок магистральных водоводов
1 | Магистральные водоводы - чистка и ремонт водопроводных колодцев | шт. | 10 | 4.7 | ЛКСП "ЛВК" | II-III квартал | Максимов Н.Б.
2 | Магистральные водоводы - ревизия запорно-регулирующей арматуры | шт. | 10 | 3.4 | ЛКСП "ЛВК" | II-III квартал | Максимов Н.Б.
3 | Южный водовод (41 микро) - замена участка водовода Dу-500 мм на Dу-110 мм | п.м. | 2000 | 400 | ЛКСП "ЛВК" | II-III квартал | Максимов Н.Б.
4 | Замена участка Белогоровского водовода Д-600 мм | п.м. | 1200 | 2000 | ЛКСП "ЛВК" | II квартал | Максимов Н.Б.
5 | пос. Березово - замена участка водовода Ду-600 мм | п.м. | 6 | 2.5 | ЛКСП "ЛВК" | II-III квартал | Максимов Н.Б.
ИТОГО:
| ВСЕГО ЗАМЕНА СЕТЕЙ: | п.м. | 4296
| ВСЕГО ЧИСТКА И РЕМОНТ КОЛОДЦЕВ: | ед. | 210
| ВСЕГО РЕВИЗИЯ ЗАПОРНОЙ АРМАТУРЫ: | ед. | 160
Водопроводные насосные станции
НС I-II подъемов "Лесная Дача"
1 | НС II подъема - монтаж насосного агрегата №2 | ед. | 1 | 2.5 | ЛКСП "ЛВК" | июль | Жовчак В.С.
2 | Ремонт 1 ввода в насосную станцию Ду-300 мм | п.м. | 9 | 5 | ЛКСП "ЛВК" | сентябрь | Ажипа Т.Л.
3 | Утепление камеры на вводе Д500мм |  | - | 2 | ЛКСП "ЛВК" | июль | Ажипа Т.Л.
4 | Ремонт кровли - замена балок примыкания | м3 | 0.5 | 1.3 | ЛКСП "ЛВК"
5 | Машзал - текущий ремонт |  | - | 5 | ЛКСП "ЛВК" | II-III квартал | Ажипа Т.Л.
НС "Лисичанская"
1 | Здание ВНС - монтаж подвесного потолка в комнате машинистов с целью снижения тепловой нагрузки |  | - | 2 | ЛКСП "ЛВК" | II-III квартал | Ажипа Т.Л.
2 | Ремонт отмостки вокруг здания | м2 | 50 | 3.5 | ЛКСП "ЛВК" | II-III квартал | Ажипа Т.Л.
3 | Ремонт разводки отопления от бойлера |  | - | 1.4 | ЛКСП "ЛВК" | II-III квартал | Ажипа Т.Л.
4 | Монтаж разводки системы отопления (душевая, туалет, комната приема пищи) |  | - | 1.6 | ЛКСП "ЛВК" | II-III квартал | Ажипа Т.Л.
5 | Ремонт водопроводных колодцев на площадке насосной станции | шт. | 5 | 2.2 | ЛКСП "ЛВК" | II-III квартал | Ажипа Т.Л.
6 | Резервуары - чистка и хлорирование повышенными дозами хлора | ед. | 2 | 1.2 | ЛКСП "ЛВК" | II-III квартал | Ажипа Т.Л.
НС IV подъема "РТИ"
1 | Здание ВНС - ремонт кровли здания | м2 | 100 | 3.5 | ЛКСП "ЛВК" | II квартал | Ажипа Т.Л.
2 | Здание ВНС - монтаж подвесного потолка в комнате машинистов с целью снижения тепловой нагрузки |  | - | 2.6 | ЛКСП "ЛВК" | II-III квартал | Ажипа Т.Л.
3 | Приобретение фильтра грубой очистки | ед. | 1 | 1.8 | ЛКСП "ЛВК"
4 | Резервуары - чистка и хлорирование повышенными дозами хлора | ед. | 3 | 1.2 | ЛКСП "ЛВК" | II-III квартал | Ажипа Т.Л.
НС "Совмещенная"
1 | Машзал - замена насосного агрегата №6 | ед. | 1 | - | ЛКСП "ЛВК" | июль | Жовчак В.С.
2 | Машзал - замена задвижек Ду-300 мм на всасывающем и нагнетающем трубопроводах насосного агрегата №6 | ед. | 2 | 5 | ЛКСП "ЛВК" | июль | Жовчак В.С.
3 | Ремонт ограждения санитарной зоны насосной станции |  |  | 2.6 | ЛКСП "ЛВК"
4 | Машзал - текущий ремонт |  | - | 2.5 | ЛКСП "ЛВК" | II-III квартал | Ажипа Т.Л.
НС Глинки
1 | Ремонт кровли | м2 | 50 | 1.7 | ЛКСП "ЛВК" |  | ЛКСП "ЛВК"
2 | Замена задвижки Д150мм | ед. | 1 | 0.8 | ЛКСП "ЛВК" |  | ЛКСП "ЛВК"
3 | Покраска оборудования | кг (краска) | 15 | 0.6 | ЛКСП "ЛВК" |  | ЛКСП "ЛВК"
4 | Текущий ремонт помещений |  | - | 1.1 | ЛКСП "ЛВК" |  | ЛКСП "ЛВК"
НС Малорязанцево
1 | Текущий ремонт помещений |  | - | 1.4 | ЛКСП "ЛВК"
2 | Трансформаторная подстанция - ремонт двери | м2 | 2 | 0.2 |  | II-III квартал | Ажипа Т.Л.
3 | Покраска оборудования | кг (краска) | 25 | 1.5 |  | II-III квартал | Ажипа Т.Л.
Белогоровский водозабор
1 | НС "Белогоровская" - ремонт кровли гаража | м2 | 90 | 2.8 | ЛКСП "ЛВК" | III квартал | Ткаченко Н.В.
2 | НС "Белогоровская" - ремонт стены здания |  | - | 4.6 | ЛКСП "ЛВК" | III квартал | Ткаченко Н.В.
3 | Белогоровский водозабор - замена задвижки Д200мм -скв.№1079А | ед. | 1 | 1.6
4 | Белогоровский водозабор (скв. №668) - замена водовода Ду-200 мм | п.м. | 300 | 60 | ЛКСП "ЛВК" | III квартал | Ткаченко Н.В.
5 | Белогоровский водозабор (скв. №№661, №РЭ-I, 1080) - замена водовода Д-273 мм между скважинами | п.м. | 300 | 81 | ЛКСП "ЛВК" | III квартал | Ткаченко Н.В.
6 | Житловский участок - ремонт кровли гаража | м2 | 120 | 4.6 | ЛКСП "ЛВК" | III квартал | Ткаченко Н.В.
7 | Белогоровский водозабор - замена погружных насосов | ед. | 4 | 28 | ЛКСП "ЛВК" | III квартал | Ткаченко Н.В.
8 | Резервуар - чистка и хлорирование повышенными дозами хлора | ед. | 1 | 0.8 | ЛКСП "ЛВК" | II-III квартал | Ткаченко Н.В.
Боровской участок
1 | НС "Боровская" (машзал) - ремонт кровли | лист (шифер) | 10 | 4 | ЛКСП "ЛВК" | III квартал | Букреев Е.В.
2 | НС "Боровская" (склад оборудования) - ремонт кровли | лист (шифер) | 10 | 4 | ЛКСП "ЛВК" | III квартал | Букреев Е.В.
3 | НС "Боровская" (склад оборудования) - ремонт фронтонов | доска (δ=20 мм) м3 | 0.5 | 1.3 | ЛКСП "ЛВК" | III квартал | Букреев Е.В.
4 | НС "Боровская" (машзал) - ремонт оконных переплетов | шт. | 6 | 0.2 | ЛКСП "ЛВК" | III квартал | Букреев Е.В.
5 | НС "Боровская" (машзал) - остекление оконных проемов | стекло м2 | 4 | 0.3 | ЛКСП "ЛВК" | III квартал | Букреев Е.В.
6 | НС "Боровская" (здание мастерской) - оштукатуривания верхней части здания | м2 | 30 | 1.3 | ЛКСП "ЛВК" | III квартал | Букреев Е.В.
7 | НС "Боровская" (здание мастерской) - ремонт мягкой кровли | м2 | 96 | 3.2 | ЛКСП "ЛВК" | III квартал | Букреев Е.В.
8 | НС I подъема (машзал) "Лесная Дача" - побелка потолков | м2 | 300 | 0.2 | ЛКСП "ЛВК" | III квартал | Букреев Е.В.
9 | НС I подъема (машзал) "Лесная Дача" - покраска стеновых паннелей | м2 | 60 | 0.5 | ЛКСП "ЛВК" | III квартал | Букреев Е.В.
10 | Резервуар - чистка и хлорирование повышенными дозами хлора | ед. | 1 | 0.6 | ЛКСП "ЛВК" | II-III квартал | Букреев Е.В.
Привольский участок
1 | ВНС (ул. Ломоносова 1а) - ремонт мягкой кровли | м2 | 35 | 1.9 | ЛКСП "ЛВК" | II-III квартал | Мороз Г.С.
2 | Здание участка - остекление оконных рам | м2 | 10 | 0.2 | ЛКСП "ЛВК" | II-III квартал | Мороз Г.С.
3 | Привольский участок /база/- ремонт водопроводных колодцев | шт. | 4 | 2.1 | ЛКСП "ЛВК" | II-III квартал | Мороз Г.С.
4 | Котельная ГОС-3 - ремонт мягкой кровли | м2 | 80 | 2.9 | ЛКСП "ЛВК" | II-III квартал | Мороз Г.С.
5 | Привольский участок - замена задвижек | шт. |  | 5.1 | ЛКСП "ЛВК" | II-III квартал | Мороз Г.С.
| Д100мм |  | 3
| Д150мм |  | 1
| Д200мм |  | 2
6 | Привольский участок - ремонт и чистка колодцев /20 крышек/ | шт. | 20 | 2.8 | ЛКСП "ЛВК" | II-III квартал | Мороз Г.С.
Новодружеский участок
1 | ВНС "Новодружеская" - ремонт кровли | м2 | 50 | 1.8 | ЛКСП "ЛВК" | III квартал | Кордик В.А.
2 | ВНС "Новодружеская" - ремонт входных дверей | ед. | 1 | 0.1 | ЛКСП "ЛВК" | III квартал | Кордик В.А.
3 | Новодружеский участок - ремонт водопроводных и канализационных колодцев | шт. (ВК/КК) | 1/4 | 5.6 | ЛКСП "ЛВК" | III квартал | Кордик В.А.
4 | ВНС "Новодружеская" (машзал) - покраска трубопроводов и лестничных пролетов |  | - | 0.3 | ЛКСП "ЛВК" | III квартал | Кордик В.А.
5 | ВНС "Новодружеская", здание участка - покраска помещений |  | - | 1.5 | ЛКСП "ЛВК" | III квартал | Кордик В.А.
6 | ВНС Новодружеская - замена сбросной задвижки Д150мм на резервуаре № 1 | шт. | 1 | 1.5
7 | ВНС "Новодружеская" ремонт въездных ворот | ед. | 1 | 0.6 | ЛКСП "ЛВК" | III квартал | Кордик В.А.
8 | Здание участка - остекление оконных рам | м2 | 10 | 0.4 | ЛКСП "ЛВК" | II-III квартал | Кордик В.А.
9 | Резервуар - чистка и хлорирование повышенными дозами хлора | ед. | 1 | 0.5 | ЛКСП "ЛВК" | II-III квартал | Кордик В.А.
Служба главного енергетика
1 | Ремонт кровли ТП на : ГОС-1,4, КНС-10, ВНС Белогоровка, ВНС Совмещенка | м2 | 950 | 34.6 | ЛКСП "ЛВК" | июнь | Лесной С.А.
2 | ЛЭП-6 кВ - прорубка зеленой поросли | км | 0.8 | - | ЛКСП "ЛВК" | сентябрь | Лесной С.А.
3 | Доливка масла в маслонаполненное оборудование | л | 200 | 3.6 | ЛКСП "ЛВК" | октябрь | Лесной С.А.
4 | ВНС "Белогоровская" - монтаж электроотопления или тепловентиляторов в помещении РУ-6 кВ, РУ-0,4 кВ | ед. | 2 | - | ЛКСП "ЛВК" | сентябрь | Лесной С.А.
5 | ВНС "Совмещенная" - замена вводных автоматов 0,4 кВ в РУ-0,4 кВ | шт. | 3 | - | ЛКСП "ЛВК" | ноябрь | Лесной С.А.
6 | Ревизия болтовых соединений и чистка наружной изоляции РУ-6 кВ, РУ-0,4 кВ |  | - | - | ЛКСП "ЛВК" | ноябрь | Лесной С.А.
Служба главного механика
1 | Промбаза (ул. Октябрьская, 16) -замена труб системы отопления Д150мм | м | 40 | 7.9 | ЛКСП "ЛВК" | август | Жовчак В.С.
2 | Промбаза (ул.Октябрьская ,16) - замена задвижек Д100мм | шт. | 4 | 1.4 | ЛКСП "ЛВК"
3 | Промбаза (ул.Октябрьская ,16) - замена регистров отопления ПТО | шт. | 1 | 2.5 | ЛКСП "ЛВК"
4 | Промбаза (ул. Октябрьская, 16) - ревизия опрессовка и промывка системы отопления | шт. | задвижки Ду-100 мм - 2 | 0.8 | ЛКСП "ЛВК"
5 | АБК (ул. Свердлова, 168) - ремонт системы отопления |  | трубы Д-57 мм - 20 п.м; трубы Д-25 мм - 15 п.м | 1.4 | ЛКСП "ЛВК" | сентябрь | Жовчак В.С.
6 | Ремонтная мастерская (ул. Октябрьская, 16) - ремонт въездных ворот |  | уголок 75х75 - 16 п.м; сталь листовая δ=1,5 мм - 4 м2 | 3.4 | ЛКСП "ЛВК" | сентябрь | Жовчак В.С.
7 | ВНС "Белогоровская" - ревизия насосных агрегатов №№1, 4, 5 |  | кольца разгрузки - 1 компл.; подшипники 53618 - 2 шт. | 4.9 | ЛКСП "ЛВК" | август | Жовчак В.С.
8 | ВНС "Боровская" - ремонт насосного агрегата №1, изготовление резервного ротора |  | сталь 45 Д-90 - 1,5 п.м; подшипники 312 - 2 шт., сталь Д110мм -1м, литье чуг.Дн380мм, Двн280мм, L400мм-1шт., подшипник 316-2шт, подшипник 46416-2шт. | 6.5 | ЛКСП "ЛВК" | сентябрь | Жовчак В.С.
9 | ВНС II подъема "Лесная Дача" - замена насоса агрегата №2 | ед. | 1 | 5.7 | ЛКСП "ЛВК" | июнь | Жовчак В.С.
10 | ВНС II подъема "Лесная Дача" - ревизия насосного агрегата №3 | ед. | 1 | - | ЛКСП "ЛВК" | май | Жовчак В.С.
11 | ВНС II подъема "Лесная Дача" - ревизия задвижки нагнетания Ду-200 мм, Ру-25 насосного агрегата №5 | ед. | 1 | 1.3 | ЛКСП "ЛВК" | июнь | Жовчак В.С.
12 | ВНС "Лисичанская" - ревизия насосных агрегатов №№2, 3, 4, 5, 6, 7, 8 | ед. | 7 | 2.4 | ЛКСП "ЛВК" | сентябрь | Жовчак В.С.
13 | ВНС I подъема "Лесная Дача" ("0" подъем) - изготовление резервного ротора |  | сталь 45 Д-90 мм, L=1800 мм | 1.6 | ЛКСП "ЛВК" | сентябрь | Жовчак В.С.
Служба КИПиА
1 | Утепление колодцев с измерительными приборами на насосных станциях | шт. | 4 | - | ЛКСП "ЛВК" | II-III квартал | Жигулина Н.М.
2 | Утепление измерительных приборов давления, расположенных за пределами помещений | шт. | 4 | - | ЛКСП "ЛВК" | II-III квартал | Жигулина Н.М.
3 | Замена трех-ходовых кранов на манометрах | шт. | 10 | 0.5 | ЛКСП "ЛВК" | II-III квартал | Жигулина Н.М.
Канализационная служба
Ремонт канализационных сетей
1 | г. Лисичанск - ремонт канализационных колодцев |  | 10 | 8.9 | ЛКСП "ЛВК" | II-III квартал | Кожин А.М.
2 | г. Лисичанск - чистка канализационных колодцев |  | 180 | - | ЛКСП "ЛВК" | II-III квартал | Кожин А.М.
3 | г. Лисичанск - замена канализационных сетей |  | 30 | 7.1 | ЛКСП "ЛВК" | II-III квартал | Кожин А.М.
4 | ул.Свердлова - ремонт колодца на самотечном коллекторе |  | кольца ж/б - 1500мм- 9шт. | 6.8 | ЛКСП "ЛВК" | II-III квартал | Кожин А.М.
5 | КНС-5 - ремонт напорного коллектора |  | труба ст. Д325мм-6м | 8.4 | ЛКСП "ЛВК" | II-III квартал | Кожин А.М.
6 | КНС-10 - ремонт напорного коллектора |  | труба ст. Д530мм-6м | 23 | ЛКСП "ЛВК" | II-III квартал | Кожин А.М.
7 | г.Лисичанск, парк Сосюры - замена коллектора |  | труба "Корсис" Д150мм - 60м | 5.4 | ЛКСП "ЛВК" | II-III квартал | Кожин А.М.
8 | г.Лисичанск, парк Сосюры - ремонт канализац. колодцев - 2шт. |  | ж/б кольцо Д1000мм - 6шт. | 2.9 | ЛКСП "ЛВК" | II-III квартал | Кожин А.М.
9 | г. Лисичанск - промывка канализационных сетей | п.м. | 2000 | - | ЛКСП "ЛВК" | II-III квартал | Кожин А.М.
ГОС-1
1 | Здание АБК - ремонт кровли | м2 | 100 | 3.4 | ЛКСП "ЛВК" | III квартал | Таранищенко А.И
2 | Первичный отстойник №4 - чистка и ремонт | ед. | 1 | 1.6 | ЛКСП "ЛВК" | III квартал | Таранищенко А.И
3 | Насосная станция сырого осадка - ремонт кровли | м2 | 40 | 1.6 | ЛКСП "ЛВК" | III квартал | Таранищенко А.И
4 | Насосная станция активного ила - ремонт кровли | м2 | 40 | 1.6 | ЛКСП "ЛВК" | III квартал | Таранищенко А.И
5 | Хлораторная - ремонт кровли | м2 | 60 | 2.4
6 | Ремонт контактного резервуара № 2 | ед. | 1 | 2.7 | ЛКСП "ЛВК" | III квартал | Таранищенко А.И
7 | Насосная станция иловых вод - ремонт площадки в приемном резервуаре |  | прут Д14- 200м | 1.2
8 | Ремонт аэротенка 2Б | ед. | 1 | 1.4 | ЛКСП "ЛВК" | III квартал | Таранищенко А.И
ГОС-2
1 | Первичный отстойник - чистка | ед. | 1 | 1.2 | ЛКСП "ЛВК" | II квартал | Таранищенко А.И.
2 | Вторичный отстойник - чистка | ед. | 1 | 1.3 | ЛКСП "ЛВК" | III квартал | Таранищенко А.И.
3 | Здание биофильтров - ремонт кровли | м2 | 100 | 3.7 | ЛКСП "ЛВК" | III квартал | Таранищенко А.И.
ГОС-4
1 | Здание АБК - ремонт кровли | м2 | 100 | 3.7 | ЛКСП "ЛВК" | III квартал | Таранищенко А.И.
2 | Ремонт лотков | ед. | 2 | 2.4 | ЛКСП "ЛВК" | III квартал | Таранищенко А.И.
3 | Здание решеток - ремонт кирпичной кладки |  | - | 1.4 | ЛКСП "ЛВК" | III квартал | Таранищенко А.И.
4 | Первичный отстойник 2-ой системы - замена илового трубопровода |  | -
Канализационные насосные станции
1 | КНС- 2,3,4,6,7,8,9,10,11 - ремонт кровли |  | изол - 1000м2, битум - 1,2т | 42 | ЛКСП "ЛВК" | III квартал | Кожин А.М.
2 | КНС- 2,3,4,6,7,8,9,10,11 - ремонт отмостки |  | бетон - 4м3 | 8.6 | ЛКСП "ЛВК" | III квартал | Кожин А.М.
3 | КНС- 8,10 - ремонт зданий |  | раствор известковый- 1,6м3, цемент - 300кг | - | ЛКСП "ЛВК" | III квартал | Кожин А.М.
| ВСЕГО по предприятию: |  |  | 3718.3
ІІІ КП «ЛЖЭК №1»
РЕМОНТ МЯГКОЙ КРОВЛИ
1 | Красногвардейская,35 | м2 | 60 | 14.1 | Собственные средства | II квартал | Смирнова А.В.
2 | Гайдара,80 | м2 | 80 | 18.8 | Собственные средства | II квартал
3 | пр.Ленина,111 | м2 | 150 | 35.3 | Собственные средства | II квартал
4 | пр.Ленина,109 | м2 | 180 | 42.3 | Собственные средства | II квартал
5 | Красногвардейская,46 | м2 | 60 | 14.1 | Собственные средства | II квартал
6 | Гарибальди,46 | м2 | 100 | 23.5 | Собственные средства | II квартал
7 | Красногвардейская,24 | м2 | 80 | 18.8 | Собственные средства | II квартал
8 | пр.Ленина,115 | м2 | 80 | 18.8 | Собственные средства | II квартал
9 | Калинина,106 | м2 | 100 | 23.5 | Собственные средства | III квартал
10 | Калинина,108 | м2 | 120 | 28.2 | Собственные средства | III квартал
11 | Калинина,113 | м2 | 80 | 18.8 | Собственные средства | III квартал
12 | пр.Ленина,94 | м2 | 100 | 23.5 | Собственные средства | III квартал
13 | пр.Ленина,129 | м2 | 60 | 14.1 | Собственные средства | III квартал
14 | Ленинградская,54 | м2 | 80 | 23.5 | Собственные средства | III квартал
15 | пр.Ленина,131 | м2 | 60 | 14.1 | Собственные средства | III квартал
16 | пр.Ленина,135 | м2 | 60 | 14.1 | Собственные средства | IY квартал
17 | пр.Ленина,137 | м2 | 60 | 14.1 | Собственные средства | IY квартал
18 | пр.Ленина,113 | м2 | 80 | 18.8 | Собственные средства | IY квартал
19 | Революционная,84 | м2 | 40 | 9.4 | Собственные средства | IY квартал
20 | Орджоникидзе,7 | м2 | 120 | 28.2 | Собственные средства | II квартал | Дуракова Н.И.
21 | К.Либкнехта,27 | м2 | 60 | 14.1 | Собственные средства | II квартал
22 | Коммунальная,37 | м2 | 220 | 51.7 | Собственные средства | III квартал
23 | 2-го Сентября,2 | м2 | 220 | 51.7 | Собственные средства | III квартал
24 | Гора Кирова,27 | м2 | 140 | 32.9 | Собственные средства | III квартал
| ИТОГО: | м2 | 2390 | 566.4
РЕМОНТ ШИФЕРНОЙ КРОВЛИ
1 | Свердлова,352 | м2 | 80 | 17.7 | Собственные средства | II квартал | Смирнова А.В.
2 | Свердлова,356 | м2 | 80 | 17.7 | Собственные средства | II квартал
3 | Свердлова,360 | м2 | 80 | 17.7 | Собственные средства | II квартал
4 | Свердлова,368 | м2 | 60 | 13.3 | Собственные средства | II квартал
5 | Свердлова,146 | м2 | 50 | 11.1 | Собственные средства | II квартал
6 | Свердлова,148 | м2 | 50 | 11.1 | Собственные средства | II квартал
7 | Свердлова,154 | м2 | 50 | 11.1 | Собственные средства | II квартал
8 | Свердлова,156 | м2 | 50 | 11.1 | Собственные средства | II квартал
9 | Докучаева,8 | м2 | 20 | 4.4 | Собственные средства | II квартал
10 | Докучаева,10 | м2 | 30 | 6.6 | Собственные средства | III квартал
11 | Докучаева,12 | м2 | 40 | 8.8 | Собственные средства | III квартал
12 | Докучаева,18 | м2 | 20 | 4.4 | Собственные средства | III квартал
13 | Ленина,61 | м2 | 30 | 6.6 | Собственные средства | III квартал
14 | Ворошилова,4 | м2 | 40 | 8.8 | Собственные средства | III квартал
15 | Ворошилова,9 | м2 | 50 | 11.1 | Собственные средства | III квартал
16 | Чекистов,18 | м2 | 60 | 13.3 | Собственные средства | III квартал
17 | Ворошилова,6 | м2 | 40 | 8.8 | Собственные средства | III квартал
18 | Ворошилова,7 | м2 | 40 | 8.8 | Собственные средства | III квартал
19 | П.Морозова,30 | м2 | 40 | 8.8 | Собственные средства | III квартал
20 | П.Молрозова,32 | м2 | 30 | 6.6 | Собственные средства | III квартал
21 | Свердлова,294 | м2 | 20 | 4.4 | Собственные средства | III квартал
22 | Свердлова,302 | м2 | 20 | 4.4 | Собственные средства | III квартал
23 | Свердлова,304 | м2 | 20 | 4.4 | Собственные средства | IY квартал
24 | Калинина,115 | м2 | 80 | 17.8 | Собственные средства | IY квартал
25 | Революционная,60 | м2 | 30 | 6.6 | Собственные средства | IY квартал
26 | Красногвардейская,63 | м2 | 80 | 17.8 | Собственные средства | IY квартал
27 | Красногвардейская,52 | м2 | 10 | 2.2 | Собственные средства | IY квартал
28 | Малиновского,16 | м2 | 20 | 4.4 | Собственные средства | IY квартал
29 | Котовского,19 | м2 | 20 | 4.4 | Собственные средства | II квартал | Дуракова Н.И.
30 | Гора Кирова,16 | м2 | 20 | 4.4 | Собственные средства | II квартал
31 | Гора Кирова,18 | м2 | 20 | 4.4 | Собственные средства | III квартал
32 | Мира,10 | м2 | 20 | 4.4 | Собственные средства | III квартал
33 | Гора Кирова,1 | м2 | 20 | 4.4 | Собственные средства | IY квартал
34 | Гора Кирова,25 | м2 | 30 | 6.6 | Собственные средства | II квартал
35 | Гора Кирова,17 | м2 | 20 | 4.4 | Собственные средства | II квартал
36 | Красная,185 | м2 | 10 | 2.2 | Собственные средства | III квартал
37 | Мира,3 | м2 | 10 | 2.2 | Собственные средства | III квартал
38 | Украинская,24 | м2 | 50 | 11.1 | Собственные средства | III квартал
39 | Украинская,26 | м2 | 50 | 11.1 | Собственные средства | III квартал
40 | Октябрьская,10 | м2 | 18 | 4 | Собственные средства | IY квартал
41 | Октябрьская,12 | м2 | 50 | 11.1 | Собственные средства | IY квартал
42 | Котовского,15 | м2 | 20 | 4.4 | Собственные средства | III квартал
43 | Котовского,14 | м2 | 20 | 4.4 | Собственные средства | III квартал
44 | Котовского,18 | м2 | 20 | 4.4 | Собственные средства | III квартал
45 | Кольцова,2 | м2 | 22 | 4.9 | Собственные средства | III квартал
46 | Гора Кирова,15 | м2 | 20 | 4.4 | Собственные средства | III квартал
47 | Могилевская,52 | м2 | 80 | 17.7 | Собственные средства | III квартал
48 | Могилевская,53 | м2 | 90 | 19.9 | Собственные средства | III квартал
| ИТОГО: | м2 | 1830 | 404.6
РЕМОНТ ОГОЛОВКОВ ДВК
1 | Чекистов,10 | шт. | 1 | 0.22 | Собственные средства | II квартал | Смирнова А.В.
2 | Ленина,42 | шт. | 2 | 0.44 | Собственные средства | II квартал
3 | Революционная,113 | шт. | 1 | 0.22 | Собственные средства | II квартал
4 | П.Морозова,108 | шт. | 1 | 0.22 | Собственные средства | II квартал
5 | Свердлова,360 | шт. | 2 | 0.44 | Собственные средства | III квартал
6 | Свердлова,368 | шт. | 2 | 0.44 | Собственные средства | III квартал
7 | Красногвардейская,63 | шт. | 2 | 0.44 | Собственные средства | III квартал
8 | Свердлова,146 | шт. | 1 | 0.22 | Собственные средства | II квартал
9 | Угольная,2 | шт. | 2 | 0.44 | Собственные средства | II квартал
10 | Свердлова,180 | шт. | 1 | 0.22 | Собственные средства | III квартал
11 | пр.Ленина,135 | шт. | 2 | 0.44 | Собственные средства | IY квартал
12 | Свердлова,362 | шт. | 2 | 0.44 | Собственные средства | IY квартал
13 | Малиновского,10 | шт. | 1 | 0.22 | Собственные средства | IY квартал
14 | Гора Кирова,4 | шт. | 2 | 0.44 | Собственные средства | III квартал | Дуракова Н.И.
15 | Гора Кирова,10 | шт. | 2 | 0.44 | Собственные средства | III квартал
16 | Мира,3 | шт. | 1 | 0.22 | Собственные средства | III квартал
17 | Мира,10 | шт. | 1 | 0.22 | Собственные средства | III квартал
18 | Котовского,14 | шт. | 2 | 0.44 | Собственные средства | III квартал
19 | Котовского,16 | шт. | 1 | 0.22 | Собственные средства | III квартал
20 | Котовского,18 | шт. | 1 | 0.22 | Собственные средства | III квартал
21 | Котовского,19 | шт. | 1 | 0.22 | Собственные средства | III квартал
22 | Кольцова,2 | шт. | 2 | 0.44 | Собственные средства | III квартал
| ИТОГО: | шт. | 33 | 7.26
УСТРОЙСТВО КОНЬКОВ ШИФЕРНОЙ КРОВЛИ
1 | Свердлова,352 | м/п | 16 | 0.67 | Собственные средства | II квартал | Смирнова А.В.
2 | Свердлова,356 | м/п | 16 | 0.67 | Собственные средства | II квартал
3 | Свердлова,360 | м/п | 16 | 0.67 | Собственные средства | II квартал
4 | Свердлова,368 | м/п | 12 | 0.5 | Собственные средства | II квартал
5 | Свердлова,146 | м/п | 9 | 0.38 | Собственные средства | II квартал
6 | Свердлова,148 | м/п | 9 | 0.38 | Собственные средства | II квартал
7 | Свердлова,154 | м/п | 9 | 0.38 | Собственные средства | II квартал
8 | Свердлова,156 | м/п | 9 | 0.38 | Собственные средства | II квартал
9 | Докучаева,8 | м/п | 6 | 0.25 | Собственные средства | II квартал
10 | Докучаева,10 | м/п | 6 | 0.25 | Собственные средства | III квартал
11 | Докучаева,12 | м/п | 6 | 0.25 | Собственные средства | III квартал
12 | Докучаева,18 | м/п | 6 | 0.25 | Собственные средства | III квартал
13 | Ленина,61 | м/п | 6 | 0.25 | Собственные средства | III квартал
14 | Ворошилова,4 | м/п | 9 | 0.38 | Собственные средства | III квартал
15 | Ворошилова,9 | м/п | 9 | 0.38 | Собственные средства | III квартал
16 | Чекистов,18 | м/п | 12 | 0.5 | Собственные средства | III квартал
17 | Ворошилова,6 | м/п | 9 | 0.38 | Собственные средства | III квартал
18 | Ворошилова,7 | м/п | 9 | 0.38 | Собственные средства | III квартал
19 | П.Морозова,30 | м/п | 6 | 0.25 | Собственные средства | III квартал
20 | П.Молрозова,32 | м/п | 6 | 0.25 | Собственные средства | III квартал
21 | Свердлова,294 | м/п | 6 | 0.25 | Собственные средства | III квартал
22 | Свердлова,302 | м/п | 6 | 0.25 | Собственные средства | III квартал
23 | Свердлова,304 | м/п | 6 | 0.25 | Собственные средства | IY квартал
24 | Калинина,115 | м/п | 18 | 0.76 | Собственные средства | IY квартал
25 | Революционная,60 | м/п | 6 | 0.25 | Собственные средства | IY квартал
26 | Красногвардейская,63 | м/п | 18 | 0.76 | Собственные средства | IY квартал
27 | Красногвардейская,52 | м/п | 3 | 0.13 | Собственные средства | IY квартал
28 | Малиновского,16 | м/п | 6 | 0.25 | Собственные средства | IY квартал
29 | Котовского,14 | м/п | 4 | 0.17 | Собственные средства | II квартал | Дуракова Н.И.
30 | Гора Кирова,25 | м/п | 4 | 0.17 | Собственные средства | II квартал
31 | Гора Кирова,15 | м/п | 4 | 0.17 | Собственные средства | III квартал
32 | Мира,10 | м/п | 6 | 0.25 | Собственные средства | III квартал
33 | Гора кирова,1 | м/п | 8 | 0.34 | Собственные средства | III квартал
34 | Котовского,19 | м/п | 4 | 0.17 | Собственные средства | III квартал
35 | Украинская,24 | м/п | 4 | 0.17 | Собственные средства | II квартал
36 | Украинская,26 | м/п | 4 | 0.17 | Собственные средства | III квартал
37 | Мира,11 | м/п | 6 | 0.25 | Собственные средства | III квартал
38 | Кольцова,2 | м/п | 8 | 0.34 | Собственные средства | III квартал
| ИТОГО: | м/п | 307 | 12.9
ПРОЧИСТКА ДВК
1 | Жилой фонд | шт. | 100 | 1.5 | Собственные средства | I - IY квартал | Смирнова А.В., Дуракова Н.И.
| ИТОГО: |  | 100 | 1.5
ГЕРМЕТИЗАЦИЯ ИНЖЕНЕРНЫХ ВВОДОВ
1 | Гарибальди,36 | шт. | 1 | 0.1 | Собственные средства | III квартал | Смирнова А.В.
2 | Красногвардейская,24 | шт. | 1 | 0.1 | Собственные средства | III квартал
3 | пр.Ленина,94 | шт. | 2 | 0.2 | Собственные средства | III квартал
4 | Котовского,15 | шт. | 2 | 0.2 | Собственные средства | III квартал | Дуракова Н.И.
5 | Кольцова,2 | шт. | 2 | 0.2 | Собственные средства | III квартал
| ИТОГО: | шт. | 8 | 0.8
РЕМОНТ ТЕМПЕРАТУРНЫХ, МЕЖБЛОЧНЫХ ШВОВ
1 | пр.Ленина,115 | м/п | 15 | 0.98 | Собственные средства | III квартал | Смиронова А.В.
2 | Красногвардейская,46 | м/п | 35 | 2.28 | Собственные средства | III квартал
3 | Гарибальди,46 | м/п | 30 | 1.95 | Собственные средства | III квартал
4 | Калинина,115 | м/п | 20 | 1.3 | Собственные средства | III квартал
5 | Гайдара,80 | м/п | 20 | 1.3 | Собственные средства | III квартал
6 | Маресьева,1 | м/п | 35 | 2.28 | Собственные средства | II квартал | Дуракова Н.И.
7 | Кольцова,4 | м/п | 15 | 0.98 | Собственные средства | III квартал
8 | 2-го Сентября,2 | м/п | 15 | 0.98 | Собственные средства | III квартал
9 | Октябрьская,9 | м/п | 16 | 1.04 | Собственные средства | IY квартал
10 | Мира,4 | м/п | 12 | 0.78 | Собственные средства | III квартал
11 | К.Либкнехта,26 | м/п | 18 | 1.17 | Собственные средства | III квартал
| ИТОГО: | м/п | 231 | 15.04
УСТАНОВКА ДВЕРЕЙ
1 | Революционная,84 | шт. | 1 | 0.3 | Собственные средства | I квартал | Смирнова А.В.
2 | Свердлова,154 | шт. | 2 | 0.6 | Собственные средства | II квартал
3 | Малиновского,16 | шт. | 1 | 0.3 | Собственные средства | I квартал
4 | пр.Ленина,135 | шт. | 1 | 0.3 | Собственные средства | II квартал
5 | пр.Ленина,137 | шт. | 1 | 0.3 | Собственные средства | II квартал
6 | П.Морозова,84а | шт. | 1 | 0.3 | Собственные средства | II квартал
7 | Гора Кирова,17/1 п. | шт. | 1 | 0.3 | Собственные средства | II квартал | Дуракова Н.И.
8 | Красная,19 | шт. | 2 | 0.6 | Собственные средства | IY квартал
9 | Кольцова,2/1 п. | шт. | 1 | 0.3 | Собственные средства | III квартал
| ИТОГО: | шт. | 11 | 3.3
РЕМОНТ ОКОННЫХ ПЕРЕПЛЕТОВ
1 | пр.Ленина,94 | шт. | 3 | 0.08 | Собственные средства | II квартал | Смирнова А.В.
2 | Свердлова,287 | шт. | 1 | 0.03 | Собственные средства | II квартал
3 | пр.Ленина,111 | шт. | 10 | 0.25 | Собственные средства | II квартал
4 | Чекистов,18 | шт. | 6 | 0.15 | Собственные средства | I квартал
5 | Калинина,106 | шт. | 2 | 0.05 | Собственные средства | II квартал
6 | Калинина,108 | шт. | 2 | 0.05 | Собственные средства | II квартал
7 | Калинина,113 | шт. | 2 | 0.05 | Собственные средства | III квартал
8 | Чекистов,7 | шт. | 2 | 0.05 | Собственные средства | II квартал
9 | Гайдара,80 | шт. | 2 | 0.05 | Собственные средства | III квартал
10 | Ворошилова,6 | шт. | 4 | 0.1 | Собственные средства | I квартал
11 | Свердлова,352 | шт. | 2 | 0.05 | Собственные средства | II квартал
12 | Свердлова,354 | шт. | 2 | 0.05 | Собственные средства | III квартал
13 | Ленина,62 | шт. | 1 | 0.03 | Собственные средства | III квартал
14 | Гора Кирова,27 | шт. | 8 | 0.2 | Собственные средства | I квартал | Дуракова Н.И.
15 | Котовского,11 | шт. | 2 | 0.05 | Собственные средства | I квартал
16 | Кольцова,2 | шт. | 4 | 0.1 | Собственные средства | I квартал
17 | Котовского,12 | шт. | 2 | 0.05 | Собственные средства | II квартал
18 | Котовского,14 | шт. | 2 | 0.05 | Собственные средства | II квартал
19 | Котовского,15 | шт. | 6 | 0.15 | Собственные средства | II квартал
20 | Кольцова,4 | шт. | 2 | 0.05 | Собственные средства | III квартал
21 | Красная,19 | шт. | 1 | 0.03 | Собственные средства | III квартал
22 | Гора Кирова,22 | шт. | 5 | 0.13 | Собственные средства | III квартал
| ИТОГО: | шт. | 71 | 1.8
РЕМОНТ ВХОДНЫХ ДВЕРЕЙ
1 | Свердлова,287 | шт. | 1 | 0.139 | Собственные средства | II квартал | Смирнова А.В.
2 | пр.Ленина,111 | шт. | 8 | 1.112 | Собственные средства | II квартал
3 | Свердлова,360 | шт. | 5 | 0.695 | Собственные средства | II квартал
4 | Чекистов,18 | шт. | 2 | 0.278 | Собственные средства | I квартал
5 | Гайдара,80 | шт. | 2 | 0.278 | Собственные средства | III квартал
6 | Красногвардейская,24 | шт. | 2 | 0.278 | Собственные средства | I квартал
7 | Свердлова,352 | шт. | 2 | 0.278 | Собственные средства | II квартал
8 | Ворошилова,6 | шт. | 2 | 0.278 | Собственные средства | I квартал
9 | Калинина,106 | шт. | 2 | 0.278 | Собственные средства | II квартал
10 | Калинина,108 | шт. | 2 | 0.278 | Собственные средства | II квартал
11 | Ленина,62 | шт. | 1 | 0.139 | Собственные средства | III квартал
12 | К.Либкнехта,26 | шт. | 2 | 0.278 | Собственные средства | I квартал | Дуракова Н.И.
13 | Гора Кирова,22 | шт. | 5 | 0.695 | Собственные средства | I квартал
14 | Гора Кирова,27 | шт. | 2 | 0.278 | Собственные средства | II квартал
15 | Котовского,15 | шт. | 4 | 0.556 | Собственные средства | II квартал
16 | Котовского,14 | шт. | 3 | 0.417 | Собственные средства | II квартал
17 | Красная,19 | шт. | 1 | 0.139 | Собственные средства | III квартал
18 | Кольцова,2 | шт. | 1 | 0.139 | Собственные средства | III квартал
| ИТОГО: | шт. | 47 | 6.533
РЕМОНТ ОТМОСТКИ
1 | пр.Ленина,94 | м2 | 10 | 2.3 | Собственные средства | II квартал | Смирнова А.В.
2 | пр.Ленина,135 | м2 | 10 | 2.3 | Собственные средства | II квартал
3 | Комсомольская,4 | м2 | 5 | 1.15 | Собственные средства | II квартал
4 | Ворошилова,9 | м2 | 10 | 2.3 | Собственные средства | III квартал
5 | Малиновского,16 | м2 | 10 | 2.3 | Собственные средства | III квартал
6 | П.Морозова,84а | м2 | 5 | 1.15 | Собственные средства | III квартал
7 | Калинина,106 | м2 | 20 | 4.6 | Собственные средства | II квартал
8 | Калинина,108 | м2 | 20 | 4.6 | Собственные средства | II квартал
9 | Калинина,110 | м2 | 10 | 2.3 | Собственные средства | II квартал
10 | Революционная,60 | м2 | 10 | 2.3 | Собственные средства | II квартал
11 | Свердлова,150 | м2 | 5 | 1.15 | Собственные средства | III квартал
12 | Свердлова,368 | м2 | 10 | 2.3 | Собственные средства | III квартал
13 | Коммунальная,35 | м2 | 12 | 2.76 | Собственные средства | II квартал | Дуракова Р.И.
14 | Котовского,15 | м2 | 9 | 2.07 | Собственные средства | II квартал
15 | Гора Кирова,13 | м2 | 7 | 1.61 | Собственные средства | IY квартал
16 | Гора Кирова,25 | м2 | 16 | 3.68 | Собственные средства | IY квартал
17 | К.Либкнехта,11 | м2 | 6 | 1.38 | Собственные средства | III квартал
| ИТОГО: | м2 | 175 | 40.25
РЕВИЗИЯ ВРЩ
1 | Жилой фонд | шт. | 93 | 6.51 | Собственные средства | I - IY квартал | Лавренко Н.Е. Дуракова Н.И.
| ИТОГО: | шт. | 93 | 6.51
ОКРАСКА ГАЗОВОГО КОЛЛЕКТОРА
1 | Свердлова,354 | м/п | 60 | 3.3 | Собственные средства | II квартал | Смирнова А.В.
2 | Революционная,60 | м/п | 75 | 4.13 | Собственные средства | II квартал
3 | Революционная,84 | м/п | 115 | 6.33 | Собственные средства | II квартал
4 | Ворошилова,4 | м/п | 75 | 3.75 | Собственные средства | III квартал
5 | Ворошилова,6 | м/п | 95 | 5.23 | Собственные средства | III квартал
6 | Ворошилова,7 | м/п | 95 | 5.23 | Собственные средства | III квартал
7 | Кольцова,2 | м/п | 54 | 2.97 | Собственные средства | III квартал | Дуракова Н.И.
8 | Котовского,15 | м/п | 68 | 3.74 | Собственные средства | III квартал
| ИТОГО: | м/п | 637 | 34.68
ОСТЕКЛЕНИЕ ОКОННЫХ ПЕРЕПЛЕТОВ
1 | Жилой фонд | м2 | 73 | 4.38 | Собственные средства | I -III квартал | Смирнова А.В., Дуракова Н.И.
| ИТОГО: | м2 | 73 | 4.38
РЕМОНТ ПАРАПЕТНЫХ ПЛИТ
1 | пр.Ленина,119 | м/п | 10 | 0.5 | Собственные средства | III квартал | Смирнова А.В.
2 | пр.Ленина,115 | м/п | 8 | 0.4 | Собственные средства | III квартал
3 | пр.Ленина,113 | м/п | 8 | 0.4 | Собственные средства | III квартал
4 | пр.Ленина,111 | м/п | 8 | 0.4 | Собственные средства | III квартал
5 | пр.Ленина,109 | м/п | 5 | 0.25 | Собственные средства | III квартал
6 | Калинина,106 | м/п | 5 | 0.25 | Собственные средства | II квартал
7 | Калинина,108 | м/п | 5 | 0.25 | Собственные средства | II квартал
8 | Красногвардейская,24 | м/п | 5 | 0.25 | Собственные средства | II квартал
9 | Гарибальди,46 | м/п | 8 | 0.4 | Собственные средства | II квартал
10 | Революционная,84 | м/п | 8 | 0.4 | Собственные средства | II квартал
11 | Красногвардейская,35 | м/п | 8 | 0.4 | Собственные средства | III квартал
12 | К.Либкнехта,32 | м/п | 6 | 0.3 | Собственные средства | III квартал | Дуракова Н.И.
13 | Коммунальная,35 | м/п | 8 | 0.4 | Собственные средства | III квартал
| ИТОГО: | м/п | 92 | 4.6
РЕМОНТ ЛИВНЕСТОКОВ
1 | пр.Ленина,109 | м/п | 6 | 0.42 | Собственные средства |  | Смирнова А.В.
2 | пр.Ленина,111 | м/п | 3 | 0.21 | Собственные средства
3 | Калинина,106 | м/п | 6 | 0.42 | Собственные средства
4 | Калинина,108 | м/п | 6 | 0.42 | Собственные средства
5 | пр.Ленина,94 | м/п | 8 | 0.56 | Собственные средства
6 | Гарибальди,46 | м/п | 6 | 0.42 | Собственные средства
7 | Гайдара,80 | м/п | 3 | 0.21 | Собственные средства
8 | Красногвардейская,24 | м/п | 6 | 0.42 | Собственные средства
| ИТОГО: | м/п | 44 | 3.08
РЕМОНТ СЛУХОВЫХ ОКОН
1 | Чекистов,18 | шт. | 2 | 0.1 | Собственные средства | I квартал | Смирнова А.В.
2 | Ворошилова,9 | шт. | 2 | 0.1 | Собственные средства | II квартал
3 | Свердлова,352 | шт. | 2 | 0.1 | Собственные средства | II квартал
4 | Чекистов,10 | шт. | 1 | 0.05 | Собственные средства | III квартал
5 | Революционная,113 | шт. | 1 | 0.05 | Собственные средства | III квартал
6 | Малиновского,16 | шт. | 1 | 0.05 | Собственные средства | III квартал
7 | Свердлова,356 | шт. | 2 | 0.1 | Собственные средства | III квартал
8 | Свердлова,360 | шт. | 1 | 0.05 | Собственные средства | IY квартал
9 | Комсомольская,4 | шт. | 1 | 0.05 | Собственные средства | III квартал
10 | Мира,11 | шт. | 1 | 0.05 | Собственные средства | III квартал | Дуракова Н.И.
11 | Октябрьская,2 | шт. | 1 | 0.05 | Собственные средства | III квартал
12 | Котовского,14 | шт. | 1 | 0.05 | Собственные средства | III квартал
13 | Кольцова,2 | шт. | 1 | 0.05 | Собственные средства | IY квартал
| ИТОГО: | шт. | 17 | 0.85
ЗАМЕНА ТРУБОПРОВОДОВ СИСТЕМЫ ОТОПЛЕНИЯ d=15 – d=100
1 | Свердлова,354 | м | 20 | 1.2 | Собственные средства | II-III квартал | Жоржина Е.В.
2 | Свердлова,356 | м | 30 | 1.8 | Собственные средства | II-III квартал
3 | Свердлова,358 | м | 20 | 1.2 | Собственные средства | II-III квартал
4 | Свердлова,360 | м | 20 | 1.2 | Собственные средства | II-III квартал
5 | Свердлова,362 | м | 15 | 0.9 | Собственные средства | II-III квартал
6 | Свердлова,368 | м | 20 | 1.2 | Собственные средства | II-III квартал
7 | Ленина,42 | м | 6 | 0.36 | Собственные средства | II-III квартал
8 | Ленина,46 | м | 10 | 0.6 | Собственные средства | II-III квартал
9 | Ленина,48 | м | 10 | 0.6 | Собственные средства | II-III квартал
10 | Ленина,52 | м | 10 | 0.6 | Собственные средства | II-III квартал
11 | Ленина,56 | м | 12 | 0.72 | Собственные средства | II-III квартал
12 | Ленина,61 | м | 10 | 0.6 | Собственные средства | II-III квартал
13 | Ленина,62 | м | 10 | 0.6 | Собственные средства | II-III квартал
14 | Красногвардейская,46 | м | 20 | 1.2 | Собственные средства | II-III квартал
15 | Красногвардейская,52 | м | 10 | 0.6 | Собственные средства | II-III квартал
16 | Красногвардейская,63 | м | 25 | 1.5 | Собственные средства | II-III квартал
17 | Революционная,84 | м | 20 | 1.2 | Собственные средства | II-III квартал
18 | Калинина,106 | м | 20 | 1.2 | Собственные средства | II-III квартал
19 | Калинина,108 | м | 20 | 1.2 | Собственные средства | II-III квартал
20 | Калинина,110 | м | 20 | 1.2 | Собственные средства | II-III квартал
21 | Калинина,113 | м | 20 | 1.2 | Собственные средства | II-III квартал
22 | Калинина,115 | м | 20 | 1.2 | Собственные средства | II-III квартал
23 | Революционная,113 | м | 10 | 0.6 | Собственные средства | II-III квартал
24 | Революционная,115 | м | 10 | 0.6 | Собственные средства | II-III квартал
25 | Гайдара,80 | м | 20 | 1.2 | Собственные средства | II-III квартал
26 | Ленинградская,54 | м | 20 | 1.2 | Собственные средства | II-III квартал
27 | Чекистов,1 | м | 6 | 0.36 | Собственные средства | II-III квартал
28 | Чекистов,3 | м | 10 | 0.6 | Собственные средства | II-III квартал
29 | Чекистов,7 | м | 10 | 0.6 | Собственные средства | II-III квартал
30 | Чекистов,18 | м | 10 | 0.6 | Собственные средства | II-III квартал
31 | Чекистов,10 | м | 10 | 0.6 | Собственные средства | II-III квартал
32 | Комсомольская,6 | м | 4 | 0.24 | Собственные средства | II-III квартал
33 | Ворошилова,4 | м | 10 | 0.6 | Собственные средства | II-III квартал
34 | Ворошилова,6 | м | 4 | 0.24 | Собственные средства | II-III квартал
35 | Ворошилова,7 | м | 4 | 0.24 | Собственные средства | II-III квартал
36 | Ворошилова,9 | м | 6 | 0.36 | Собственные средства | II-III квартал
37 | Ворошилова,90 | м | 10 | 0.6 | Собственные средства | II-III квартал
38 | Свердлова,146 | м | 4 | 0.24 | Собственные средства | II-III квартал
39 | Свердлова,148 | м | 6 | 0.36 | Собственные средства | II-III квартал
40 | Свердлова,150 | м | 2 | 0.12 | Собственные средства | II-III квартал
41 | Свердлова,154 | м | 2 | 0.12 | Собственные средства | II-III квартал
42 | Свердлова,156 | м | 2 | 0.12 | Собственные средства | II-III квартал
43 | Свердлова,158 | м | 2 | 0.12 | Собственные средства | II-III квартал
44 | Свердлова,160 | м | 2 | 0.12 | Собственные средства | II-III квартал
45 | Свердлова,176 | м | 2 | 0.12 | Собственные средства | II-III квартал
46 | Свердлова,178 | м | 5 | 0.3 | Собственные средства | II-III квартал
47 | Свердлова,180 | м | 8 | 0.4 | Собственные средства | II-III квартал
48 | Свердлова,182 | м | 4 | 0.24 | Собственные средства | II-III квартал
49 | Угольная,2 | м | 4 | 0.24 | Собственные средства | II-III квартал
50 | Угольная,4 | м | 4 | 0.24 | Собственные средства | II-III квартал
51 | Тычины,20 | м | 2 | 0.12 | Собственные средства | II-III квартал
52 | Докучаева,2а | м | 4 | 0.24 | Собственные средства | II-III квартал
53 | П.Морозова,84а | м | 4 | 0.24 | Собственные средства | II-III квартал
54 | пр.Ленина,109 | м | 70 | 4.2 | Собственные средства | II-III квартал | Карпова С.В.
55 | пр.Ленина,111 | м | 40 | 2.4 | Собственные средства | II-III квартал
56 | пр.Ленина,113 | м | 30 | 1.8 | Собственные средства | II-III квартал
57 | пр.Ленина,115 | м | 20 | 1.2 | Собственные средства | II-III квартал
58 | пр.Ленина,119 | м | 30 | 1.8 | Собственные средства | II-III квартал
59 | Ген.Потапенко,49 | м | 25 | 1.25 | Собственные средства | II-III квартал
60 | пр.Ленина,94 | м | 40 | 2.4 | Собственные средства | II-III квартал
61 | пр.Ленина,129 | м | 40 | 2.4 | Собственные средства | II-III квартал
62 | пр.Ленина,131 | м | 25 | 1.25 | Собственные средства | II-III квартал
63 | пр.Ленина,135 | м | 10 | 0.6 | Собственные средства | II-III квартал
64 | пр.Ленина,137 | м | 10 | 0.6 | Собственные средства | II-III квартал
65 | Свердлова,326 | м | 10 | 0.6 | Собственные средства | II-III квартал
66 | Свердлова,352 | м | 50 | 3 | Собственные средства | II-III квартал
67 | Гарибальди,36 | м | 25 | 1.25 | Собственные средства | II-III квартал
68 | Гарибальди,46 | м | 20 | 2.4 | Собственные средства | II-III квартал
69 | Красногвардейская,24 | м | 20 | 2.4 | Собственные средства | II-III квартал
70 | Красногвардейская,35 | м | 20 | 2.4 | Собственные средства | II-III квартал
71 | К.Либкнехта,36 | м | 20 | 2.4 | Собственные средства | II-III квартал | Топило С.В.
72 | К.Либкнехта,34 | м | 16 | 0.8 | Собственные средства | II-III квартал
73 | К.Либкнехта,26 | м | 40 | 2.4 | Собственные средства | II-III квартал
74 | Украинская,24 | м | 30 | 1.8 | Собственные средства | II-III квартал
75 | Красная,185 | м | 20 | 1.2 | Собственные средства | II-III квартал
76 | Гора Кирова,14 | м | 10 | 0.6 | Собственные средства | II-III квартал
| ИТОГО: | м | 1190 | 75.21
ЗАМЕНА ТРУБОПРОВОДОВ СИСТЕМЫ ГОРЯЧЕГО ВОДОСНАБЖЕНИЯ d=20 – d=100
1 | Свердлова,354 | м | 20 | 1.2 | Собственные средства | I-IY квартал | Жоржина Е.В.
2 | Свердлова,356 | м | 20 | 1.2 | Собственные средства | I-IY квартал
3 | Свердлова,358 | м | 10 | 0.6 | Собственные средства | I-IY квартал
4 | Свердлова,362 | м | 10 | 0.6 | Собственные средства | I-IY квартал
5 | Свердлова,368 | м | 20 | 1.2 | Собственные средства | I-IY квартал
6 | Красногвардейская,46 | м | 10 | 0.6 | Собственные средства | I-IY квартал
7 | Красногвардейская,52 | м | 10 | 0.6 | Собственные средства | I-IY квартал
8 | Революционная,84 | м | 20 | 1.2 | Собственные средства | I-IY квартал
9 | Калинина,106 | м | 20 | 1.2 | Собственные средства | I-IY квартал
10 | Калинина,108 | м | 20 | 1.2 | Собственные средства | I-IY квартал
11 | Калинина,110 | м | 10 | 0.6 | Собственные средства | I-IY квартал
12 | Калинина,113 | м | 20 | 1.2 | Собственные средства | I-IY квартал
13 | Калинина,115 | м | 10 | 0.6 | Собственные средства | I-IY квартал
14 | Гайдара,80 | м | 20 | 1.2 | Собственные средства | I-IY квартал
15 | Ленинградская,54 | м | 20 | 1.2 | Собственные средства | I-IY квартал
16 | Ворошилова,90 | м | 20 | 1.2 | Собственные средства | I-IY квартал
17 | пр.Ленина,109 | м | 30 | 1.8 | Собственные средства | I-IY квартал | Карпова С.В.
18 | пр.Ленина,111 | м | 20 | 1.2 | Собственные средства | I-IY квартал
19 | пр.Ленина,113 | м | 20 | 1.2 | Собственные средства | I-IY квартал
20 | пр.Ленина,115 | м | 20 | 1.2 | Собственные средства | I-IY квартал
21 | пр.Ленина,119 | м | 20 | 1.2 | Собственные средства | I-IY квартал
22 | Ген.Потапенко,49 | м | 25 | 1.5 | Собственные средства | I-IY квартал
23 | пр.Ленина,94 | м | 6 | 0.36 | Собственные средства | I-IY квартал
24 | пр.Ленпина,129 | м | 20 | 1.2 | Собственные средства | I-IY квартал
25 | Свердлова,352 | м | 40 | 2.4 | Собственные средства | I-IY квартал
26 | Гарибальди,36 | м | 20 | 1.2 | Собственные средства | I-IY квартал
27 | Гарибальди,46 | м | 35 | 2.1 | Собственные средства | I-IY квартал
28 | Красногвардейская,24 | м | 20 | 1.2 | Собственные средства | I-IY квартал
29 | Красногвардейская,35 | м | 15 | 0.9 | Собственные средства | I-IY квартал
| ИТОГО: | м | 551 | 33.06
ЗАМЕНА ТРУБОПРОВОДОВ ХОЛОДНОГО ВОДОСНАБЖЕНИЯ d=20 – d=100
1 | Свердлова,356 | м | 40 | 2.4 | Собственные средства | I-IY квартал | Жоржина Е.В.
2 | Свердлова,360 | м | 20 | 1.2 | Собственные средства | I-IY квартал
3 | Свердлова,362 | м | 25 | 1.5 | Собственные средства | I-IY квартал
4 | Свердлова,368 | м | 40 | 2.4 | Собственные средства | I-IY квартал
5 | Ленина,46 | м | 6 | 0.36 | Собственные средства | I-IY квартал
6 | Ленина,48 | м | 10 | 0.6 | Собственные средства | I-IY квартал
7 | Ленина,52 | м | 10 | 0.6 | Собственные средства | I-IY квартал
8 | Ленина,56 | м | 10 | 0.6 | Собственные средства | I-IY квартал
9 | Ленина,61 | м | 10 | 0.6 | Собственные средства | I-IY квартал
10 | Ленина,62 | м | 10 | 0.6 | Собственные средства | I-IY квартал
11 | Красногвардейская,46 | м | 20 | 1.2 | Собственные средства | I-IY квартал
12 | Красногвардейская,52 | м | 10 | 0.6 | Собственные средства | I-IY квартал
13 | Революционная,84 | м | 20 | 1.2 | Собственные средства | I-IY квартал
14 | Калинина,110 | м | 40 | 2.4 | Собственные средства | I-IY квартал
15 | Калинина,113 | м | 40 | 2.4 | Собственные средства | I-IY квартал
16 | Калинина,115 | м | 20 | 1.2 | Собственные средства | I-IY квартал
17 | Революционная,113 | м | 4 | 0.24 | Собственные средства | I-IY квартал
18 | Революционная,115 | м | 6 | 0.36 | Собственные средства | I-IY квартал
19 | Гайдара,80 | м | 30 | 1.8 | Собственные средства | I-IY квартал
20 | Чекистов,1 | м | 4 | 0.24 | Собственные средства | I-IY квартал
21 | Чекистов,3 | м | 10 | 1.2 | Собственные средства | I-IY квартал
22 | Чекистов,7 | м | 10 | 1.2 | Собственные средства | I-IY квартал
23 | Чекистов,10 | м | 20 | 2.4 | Собственные средства | I-IY квартал
24 | Комсомольская,4 | м | 4 | 0.24 | Собственные средства | I-IY квартал
25 | Комсомольская,6 | м | 4 | 0.24 | Собственные средства | I-IY квартал
26 | Комсомольская,8 | м | 6 | 0.36 | Собственные средства | I-IY квартал
27 | Комсомольская,9 | м | 10 | 1.2 | Собственные средства | I-IY квартал
28 | Комсомольская,12 | м | 6 | 0.36 | Собственные средства | I-IY квартал
29 | Ворошилова,4 | м | 6 | 0.36 | Собственные средства | I-IY квартал
30 | Ворошилова,6 | м | 4 | 0.24 | Собственные средства | I-IY квартал
31 | Свердлова,146 | м | 4 | 0.24 | Собственные средства | I-IY квартал
32 | Свердлова,148 | м | 4 | 0.24 | Собственные средства | I-IY квартал
33 | Свердлова,150 | м | 4 | 0.24 | Собственные средства | I-IY квартал
34 | Свердлова,154 | м | 2 | 0.12 | Собственные средства | I-IY квартал
35 | Свердлова,156 | м | 4 | 0.24 | Собственные средства | I-IY квартал
36 | Свердлова,158 | м | 4 | 0.24 | Собственные средства | I-IY квартал
37 | Свердлова,160 | м | 2 | 0.12 | Собственные средства | I-IY квартал
38 | Свердлова,174 | м | 2 | 0.12 | Собственные средства | I-IY квартал
39 | Свердлова,176 | м | 2 | 0.12 | Собственные средства | I-IY квартал
40 | Свердлова,178 | м | 2 | 0.12 | Собственные средства | I-IY квартал
41 | Свердлова,180 | м | 2 | 0.12 | Собственные средства | I-IY квартал
42 | Свердлова,182 | м | 1 | 0.06 | Собственные средства | I-IY квартал
43 | Угольная,2 | м | 2 | 0.12 | Собственные средства | I-IY квартал
44 | Угольная,4 | м | 2 | 0.12 | Собственные средства | I-IY квартал
45 | Тычины,20 | м | 4 | 0.24 | Собственные средства | I-IY квартал
46 | Докучаева,2а | м | 3 | 0.18 | Собственные средства | I-IY квартал
47 | П.Морозова,84а | м | 4 | 0.24 | Собственные средства | I-IY квартал
48 | П.Морозова,108 | м | 4 | 0.24 | Собственные средства | I-IY квартал
49 | пр.Ленина,109 | м | 90 | 5.4 | Собственные средства | I-IY квартал | Карпова С.В.
50 | пр.Ленина,111 | м | 10 | 0.6 | Собственные средства | I-IY квартал
51 | пр.Ленина,113 | м | 25 | 1.5 | Собственные средства | I-IY квартал
52 | пр.Ленина,115 | м | 60 | 3.6 | Собственные средства | I-IY квартал
53 | пр.Ленина,119 | м | 50 | 3 | Собственные средства | I-IY квартал
54 | Ген.Потапенко,49 | м | 10 | 0.6 | Собственные средства | I-IY квартал
55 | пр.Ленина,94 | м | 6 | 0.36 | Собственные средства | I-IY квартал
56 | пр.Ленина,129 | м | 20 | 1.2 | Собственные средства | I-IY квартал
57 | пр.Ленина,131 | м | 10 | 0.6 | Собственные средства | I-IY квартал
58 | пр.Ленина,135 | м | 30 | 1.8 | Собственные средства | I-IY квартал
59 | пр.Ленпина,137 | м | 6 | 0.36 | Собственные средства | I-IY квартал
60 | Свердлова,326 | м | 6 | 0.36 | Собственные средства | I-IY квартал
61 | Свердлова,352 | м | 40 | 2.4 | Собственные средства | I-IY квартал
62 | Гарибальди,46 | м | 10 | 0.6 | Собственные средства | I-IY квартал
63 | Гарибальди,36 | м | 20 | 1.2 | Собственные средства | I-IY квартал
64 | Красногвардейская,24 | м | 40 | 2.4 | Собственные средства | I-IY квартал
65 | Красногвардейская,35 | м | 12 | 0.72 | Собственные средства | I-IY квартал
66 | 2-го Сентября,12 | м | 60 | 3.6 | Собственные средства | I-IY квартал
67 | К.Либкнехта,32 | м | 65 | 3.9 | Собственные средства | I-IY квартал | Топило С.В.
68 | Орджоникидзе,5 | м | 65 | 3.9 | Собственные средства | I-IY квартал
| ИТОГО: | м | 1142 | 71.52
ЗАМЕНА ЗАПОРНОЙ АРМАТУРЫ СИСТЕМЫ ОТОПЛЕНИЯ d=15 – d=100
1 | Свердлова,354 | шт. | 2 | 1.8 | Собственные средства | I - IY квартал | Жоржина Е.В.
2 | Свердлова,356 | шт. | 4 | 3.6 | Собственные средства | I - IY квартал
3 | Свердлова,358 | шт. | 1 | 0.9 | Собственные средства | I - IY квартал
4 | Свердлова,360 | шт. | 2 | 1.8 | Собственные средства | I - IY квартал
5 | Свердлова,362 | шт. | 1 | 0.9 | Собственные средства | I - IY квартал
6 | Свердлова,368 | шт. | 1 | 0.9 | Собственные средства | I - IY квартал
7 | Ленина,42 | шт. | 1 | 0.9 | Собственные средства | I - IY квартал
8 | Ленина,46 | шт. | 1 | 0.9 | Собственные средства | I - IY квартал
9 | Ленина,48 | шт. | 2 | 1.8 | Собственные средства | I - IY квартал
10 | Ленина,52 | шт. | 2 | 1.8 | Собственные средства | I - IY квартал
11 | Ленина,56 | шт. | 1 | 0.9 | Собственные средства | I - IY квартал
12 | Ленина,61 | шт. | 1 | 0.9 | Собственные средства | I - IY квартал
13 | Ленина,62 | шт. | 1 | 0.9 | Собственные средства | I - IY квартал
14 | Красногвардейская,46 | шт. | 2 | 1.8 | Собственные средства | I - IY квартал
15 | Красногвардейская,52 | шт. | 1 | 0.9 | Собственные средства | I - IY квартал
16 | Красногвардейская,63 | шт. | 2 | 1.8 | Собственные средства | I - IY квартал
17 | Революционная,84 | шт. | 2 | 1.8 | Собственные средства | I - IY квартал
18 | Калинина,106 | шт. | 2 | 1.8 | Собственные средства | I - IY квартал
19 | Калинина,108 | шт. | 4 | 1.88 | Собственные средства | I - IY квартал
20 | Калинина,110 | шт. | 2 | 1.8 | Собственные средства | I - IY квартал
21 | Калинина,113 | шт. | 2 | 1.8 | Собственные средства | I - IY квартал
22 | Калинина,115 | шт. | 2 | 1.8 | Собственные средства | I - IY квартал
23 | Революционная,113 | шт. | 2 | 1.8 | Собственные средства | I - IY квартал
24 | Революционная,115 | шт. | 2 | 1.8 | Собственные средства | I - IY квартал
25 | Гайдара,80 | шт. | 2 | 1.8 | Собственные средства | I - IY квартал
26 | Ленинградская,54 | шт. | 2 | 1.8 | Собственные средства | I - IY квартал
27 | Чекистов,1 | шт. | 1 | 0.9 | Собственные средства | I - IY квартал
28 | Чекистов,3 | шт. | 2 | 1.8 | Собственные средства | I - IY квартал
29 | Чекистов,7 | шт. | 2 | 1.8 | Собственные средства | I - IY квартал
30 | Чекистов,18 | шт. | 2 | 1.8 | Собственные средства | I - IY квартал
31 | Чекистов,10 | шт. | 2 | 1.8 | Собственные средства | I - IY квартал
32 | Ворошилова,4 | шт. | 1 | 0.6 | Собственные средства | I - IY квартал
33 | Ворошилова,6 | шт. | 1 | 0.6 | Собственные средства | I - IY квартал
34 | Ворошилова,90 | шт. | 1 | 0.9 | Собственные средства | I - IY квартал
35 | Свердлова,176 | шт. | 1 | 0.08 | Собственные средства | I - IY квартал
36 | Свердлова,178 | шт. | 1 | 0.08 | Собственные средства | I - IY квартал
37 | Свердлова,180 | шт. | 1 | 0.08 | Собственные средства | I - IY квартал
38 | Угольная,4 | шт. | 1 | 0.08 | Собственные средства | I - IY квартал
39 | пр.Ленина,109 | шт. | 15 | 0.495 | Собственные средства | I - IY квартал | Карпова С.В.
40 | пр.Ленина,111 | шт. | 20 | 0.66 | Собственные средства | I - IY квартал
41 | пр.Ленина,113 | шт. | 25 | 1 | Собственные средства | I - IY квартал
42 | пр.Ленина,115 | шт. | 16 | 0.528 | Собственные средства | I - IY квартал
43 | пр.Ленина,119 | шт. | 15 | 0.495 | Собственные средства | I - IY квартал
44 | Ген.Потапенко,49 | шт. | 10 | 0.33 | Собственные средства | I - IY квартал
45 | пр.Ленина,94 | шт. | 20 | 0.66 | Собственные средства | I - IY квартал
46 | пр.Ленина,129 | шт. | 10 | 0.33 | Собственные средства | I - IY квартал
47 | пр.Ленина,131 | шт. | 6 | 0.198 | Собственные средства | I - IY квартал
48 | пр.Ленина,135 | шт. | 8 | 0.264 | Собственные средства | I - IY квартал
49 | пр.Ленина,137 | шт. | 10 | 0.33 | Собственные средства | I - IY квартал
50 | Свердлова,326 | шт. | 6 | 0.198 | Собственные средства | I - IY квартал
51 | Свердлова,352 | шт. | 25 | 1 | Собственные средства | I - IY квартал
52 | Гарибальди,36 | шт. | 15 | 0.495 | Собственные средства | I - IY квартал
53 | Гарибальди,46 | шт. | 18 | 0.594 | Собственные средства | I – IY квартал
54 | Красногвардейская,24 | шт. | 15 | 0.495 | Собственные средства | I – IY квартал
55 | Красногвардейская,35 | шт. | 10 | 0.33 | Собственные средства | I – IY квартал
56 | К.Либкнехта,32 | шт. | 2 | 1.8 | Собственные средства | I – IY квартал | Топило С.В.
57 | Коммунальная,37 | шт. | 2 | 1.8 | Собственные средства | I – IY квартал
| ИТОГО: | шт. | 311 | 63.102
ЗАМЕНА ЗАПОРНОЙ АРМАТУРЫ СИСТЕМЫ ХОЛОДНОГО ВОДОСНАБЖЕНИЯ d=20 – d=100
1 | Свердлова,354 | шт. | 1 | 0.6 | Собственные средства | I – IY квартал | Жоржина Е.В.
2 | Свердлова,356 | шт. | 1 | 0.6 | Собственные средства | I – IY квартал
3 | Свердлова,360 | шт. | 1 | 0.6 | Собственные средства | I – IY квартал
4 | Свердлова,362 | шт. | 1 | 0.6 | Собственные средства | I – IY квартал
5 | Свердлова,368 | шт. | 1 | 0.6 | Собственные средства | I – IY квартал
6 | Ленина,46 | шт. | 1 | 0.08 | Собственные средства | I – IY квартал
7 | Ленина,48 | шт. | 1 | 0.25 | Собственные средства | I – IY квартал
8 | Ленина,52 | шт. | 1 | 0.25 | Собственные средства | I – IY квартал
9 | Ленина,56 | шт. | 1 | 0.25 | Собственные средства | I – IY квартал
10 | Ленина,62 | шт. | 1 | 0.08 | Собственные средства | I – IY квартал
11 | Красногвардейская,46 | шт. | 1 | 0.6 | Собственные средства | I – IY квартал
12 | Красногвардейская,52 | шт. | 1 | 0.6 | Собственные средства | I – IY квартал
13 | Революционная,84 | шт. | 1 | 0.6 | Собственные средства | I – IY квартал
14 | Калинина,110 | шт. | 1 | 0.6 | Собственные средства | I – IY квартал
15 | Калинина,115 | шт. | 1 | 0.6 | Собственные средства | I – IY квартал
16 | Калинина,113 | шт. | 1 | 0.6 | Собственные средства | I – IY квартал
17 | Революционная,113 | шт. | 1 | 0.08 | Собственные средства | I – IY квартал
18 | Революционная,115 | шт. | 1 | 0.08 | Собственные средства | I – IY квартал
19 | Гайдара,80 | шт. | 1 | 0.6 | Собственные средства | I – IY квартал
20 | Чекистов,3 | шт. | 1 | 0.25 | Собственные средства | I – IY квартал
21 | Комсомольская,6 | шт. | 1 | 0.08 | Собственные средства | I – IY квартал
22 | Комсомольская,8 | шт. | 1 | 0.08 | Собственные средства | I – IY квартал
23 | Комсомольская,9 | шт. | 4 | 0.32 | Собственные средства | I – IY квартал
24 | Комсомольская,12 | шт. | 1 | 0.08 | Собственные средства | I – IY квартал
25 | Ворошилова,4 | шт. | 1 | 0.25 | Собственные средства | I – IY квартал
26 | Ворошилова,6 | шт. | 1 | 0.25 | Собственные средства | I – IY квартал
27 | Свердлова,146 | шт. | 1 | 0.08 | Собственные средства | I – IY квартал
28 | Свердлова,148 | шт. | 1 | 0.08 | Собственные средства | I – IY квартал
29 | Свердлова,150 | шт. | 1 | 0.08 | Собственные средства | I – IY квартал
30 | Свердлова,156 | шт. | 1 | 0.08 | Собственные средства | I – IY квартал
31 | Свердлова,158 | шт. | 1 | 0.08 | Собственные средства | I – IY квартал
32 | Свердлова,174 | шт. | 1 | 0.08 | Собственные средства | I – IY квартал
33 | Свердлова,176 | шт. | 1 | 0.08 | Собственные средства | I – IY квартал
34 | Свердлова,178 | шт. | 1 | 0.08 | Собственные средства | I – IY квартал
35 | Угольная,2 | шт. | 1 | 0.08 | Собственные средства | I – IY квартал
36 | Угольная,4 | шт. | 1 | 0.08 | Собственные средства | I – IY квартал
37 | Тычины,20 | шт. | 1 | 0.08 | Собственные средства | I – IY квартал
38 | Докучаева,2а | шт. | 1 | 0.08 | Собственные средства | I – IY квартал
39 | П.Морозова,108 | шт. | 1 | 0.08 | Собственные средства | I – IY квартал
40 | пр.Ленина,109 | шт. | 18 | 2.7 | Собственные средства | I – IY квартал | Карпова С.В.
41 | пр.Ленина,111 | шт. | 12 | 1.8 | Собственные средства | I – IY квартал
42 | пр.Ленина,113 | шт. | 18 | 2.7 | Собственные средства | I – IY квартал
43 | пр.Ленина,115 | шт. | 14 | 2.1 | Собственные средства | I – IY квартал
44 | пр.Ленина,119 | шт. | 12 | 1.8 | Собственные средства | I – IY квартал
45 | Ген.Потапенко,49 | шт. | 8 | 1.2 | Собственные средства | I – IY квартал
46 | пр.Ленина,94 | шт. | 2 | 0.3 | Собственные средства | I – IY квартал
47 | пр.Ленина,129 | шт. | 15 | 2.25 | Собственные средства | I – IY квартал
48 | пр.Ленина,131 | шт. | 10 | 1.5 | Собственные средства | I – IY квартал
49 | пр.Ленина,135 | шт. | 12 | 1.8 | Собственные средства | I – IY квартал
50 | пр.Ленина,137 | шт. | 6 | 0.9 | Собственные средства | I – IY квартал
51 | Свердлова,326 | шт. | 2 | 0.16 | Собственные средства | I – IY квартал
52 | Свердлова,352 | шт. | 20 | 3 | Собственные средства | I – IY квартал
53 | Гарибальди,36 | шт. | 15 | 2.25 | Собственные средства | I – IY квартал
54 | Гарибальди,46 | шт. | 15 | 2.25 | Собственные средства | I – IY квартал
55 | Красногвардейская,24 | шт. | 20 | 3 | Собственные средства | I – IY квартал
56 | Красногвардейская,35 | шт. | 10 | 1.5 | Собственные средства | I – IY квартал
57 | К.Либкнехта,32 | шт. | 1 | 0.6 | Собственные средства | I – IY квартал | Топило С.В.
58 | Гора Кирова,14 | шт. | 1 | 0.6 | Собственные средства | I – IY квартал
59 | Маресьева,1 | шт. | 2 | 1.2 | Собственные средства | I – IY квартал
60 | Гора Кирова,17 | шт. | 1 | 0.6 | Собственные средства | I – IY квартал
| ИТОГО: | шт. | 256 | 44.83
ЗАМЕНА ЗАПОРНОЙ АРМАТУРЫ СИСТЕМЫ ГОРЯЧЕГО ВОДОСНАБЖЕНИЯ d=20 – d=100
1 | Свердлова,354 | шт. | 1 | 0.6 | Собственные средства | I – IY квартал | Жоржина Е.В.
2 | Свердлова,356 | шт. | 1 | 0.6 | Собственные средства | I – IY квартал
3 | Свердлова,358 | шт. | 1 | 0.6 | Собственные средства | I – IY квартал
4 | Свердлова,362 | шт. | 1 | 0.6 | Собственные средства | I – IY квартал
5 | Свердлова,368 | шт. | 1 | 0.6 | Собственные средства | I – IY квартал
6 | Красногвардейская,46 | шт. | 2 | 1.2 | Собственные средства | I – IY квартал
7 | Красногвардейская,52 | шт. | 2 | 1.2 | Собственные средства | I – IY квартал
8 | Революционная,84 | шт. | 1 | 0.6 | Собственные средства | I – IY квартал
9 | Калинина,106 | шт. | 1 | 0.6 | Собственные средства | I – IY квартал
10 | Калинина,108 | шт. | 1 | 0.6 | Собственные средства | I – IY квартал
11 | Калинина,110 | шт. | 1 | 0.6 | Собственные средства | I – IY квартал
12 | Калинина,113 | шт. | 1 | 0.6 | Собственные средства | I – IY квартал
13 | Калинина,115 | шт. | 1 | 0.6 | Собственные средства | I – IY квартал
14 | Гайдара,80 | шт. | 1 | 0.6 | Собственные средства | I – IY квартал
15 | Ленинградская,54 | шт. | 1 | 0.6 | Собственные средства | I – IY квартал
16 | Ворошилова,90 | шт. | 1 | 0.6 | Собственные средства | I – IY квартал
17 | пр.Ленина,109 | шт. | 16 | 2.4 | Собственные средства | I – IY квартал | Карпова С.В.
18 | пр.Ленина,111 | шт. | 18 | 2.7 | Собственные средства | I – IY квартал
19 | пр.Ленина,113 | шт. | 20 | 3 | Собственные средства | I – IY квартал
20 | пр.Ленина,115 | шт. | 20 | 3 | Собственные средства | I – IY квартал
21 | пр.Ленина,119 | шт. | 18 | 2.7 | Собственные средства | I – IY квартал
22 | Ген Потапенко,49 | шт. | 12 | 1.8 | Собственные средства | I – IY квартал
23 | пр.Лениан,94 | шт. | 1 | 0.6 | Собственные средства | I – IY квартал
24 | пр.Ленина,129 | шт. | 16 | 2.4 | Собственные средства | I – IY квартал
25 | Свердлова,352 | шт. | 25 | 3.75 | Собственные средства | I – IY квартал
26 | Гарибальди,36 | шт. | 15 | 2.25 | Собственные средства | I – IY квартал
27 | Гарибальди,46 | шт. | 12 | 1.8 | Собственные средства | I – IY квартал
28 | Красногвардейская,24 | шт. | 18 | 2.7 | Собственные средства | I – IY квартал
29 | Красногвардейская,35 | шт. | 10 | 1.5 | Собственные средства | I – IY квартал
| ИТОГО: | шт. | 219 | 41.4
ЗАМЕНА ТРУБОПРОВОДОВ СИСТЕМЫ ВОДООТВЕДЕНИЯ d=50 – d=100
1 | Свердлова,354 | м | 10 | 0.2 | Собственные средства | I – IY квартал | Жоржина Е.В.
2 | Свердлова,356 | м | 20 | 0.4 | Собственные средства | I – IY квартал
3 | Свердлова,358 | м | 6 | 1.2 | Собственные средства | I – IY квартал
4 | Свердлова,360 | м | 6 | 1.2 | Собственные средства | I – IY квартал
5 | Свердлова,362 | м | 4 | 0.08 | Собственные средства | I – IY квартал
6 | Свердлова,368 | м | 4 | 0.08 | Собственные средства | I – IY квартал
7 | Ленина,42 | м | 2 | 0.04 | Собственные средства | I – IY квартал
8 | Ленина,46 | м | 2 | 0.04 | Собственные средства | I – IY квартал
9 | Ленина,48 | м | 4 | 0.08 | Собственные средства | I – IY квартал
10 | Ленирна,52 | м | 4 | 0.08 | Собственные средства | I – IY квартал
11 | Ленина,56 | м | 4 | 0.08 | Собственные средства | I – IY квартал
12 | Ленина,61 | м | 2 | 0.04 | Собственные средства | I – IY квартал
13 | Ленина,62 | м | 2 | 0.04 | Собственные средства | I – IY квартал
14 | Красногвардейская,63 | м | 4 | 0.08 | Собственные средства | I – IY квартал
15 | Революционная,60 | м | 2 | 0.04 | Собственные средства | I – IY квартал
16 | Калинина,106 | м | 12 | 0.24 | Собственные средства | I – IY квартал
17 | Калинина,108 | м | 10 | 0.2 | Собственные средства | I – IY квартал
18 | Калинина,110 | м | 10 | 0.2 | Собственные средства | I – IY квартал
19 | Калинина,113 | м | 12 | 0.24 | Собственные средства | I – IY квартал
20 | Калинина,115 | м | 8 | 0.16 | Собственные средства | I – IY квартал
21 | Революционная,113 | м | 2 | 0.04 | Собственные средства | I – IY квартал
22 | Революционная,115 | м | 2 | 0.04 | Собственные средства | I – IY квартал
23 | Гайдара,80 | м | 12 | 0.24 | Собственные средства | I – IY квартал
24 | Ленинградская,54 | м | 12 | 0.24 | Собственные средства | I – IY квартал
25 | Чекистов,3 | м | 4 | 0.08 | Собственные средства | I – IY квартал
26 | Чекистов,7 | м | 4 | 0.08 | Собственные средства | I – IY квартал
27 | Чекистов,18 | м | 4 | 0.08 | Собственные средства | I – IY квартал
28 | Чекистов,10 | м | 2 | 0.04 | Собственные средства | I – IY квартал
29 | Комсомольская,4 | м | 2 | 0.04 | Собственные средства | I – IY квартал
30 | Комсомольская,6 | м | 2 | 0.04 | Собственные средства | I – IY квартал
31 | Комсомольская,9 | м | 6 | 0.12 | Собственные средства | I – IY квартал
32 | Комсомольская,12 | м | 2 | 0.04 | Собственные средства | I – IY квартал
33 | Ворошилова,4 | м | 6 | 0.12 | Собственные средства | I – IY квартал
34 | Ворошилова,6 | м | 10 | 0.2 | Собственные средства | I – IY квартал
35 | Ворошилова,9 | м | 4 | 0.08 | Собственные средства | I – IY квартал
36 | Ворошилова,90 | м | 10 | 0.2 | Собственные средства | I – IY квартал
37 | Свердлова,146 | м | 2 | 0.04 | Собственные средства | I – IY квартал
38 | Свердлова,150 | м | 2 | 0.04 | Собственные средства | I – IY квартал
39 | Свердлова,156 | м | 2 | 0.04 | Собственные средства | I – IY квартал
40 | Свердлова,174 | м | 2 | 0.04 | Собственные средства | I – IY квартал
41 | Свердлова,178 | м | 2 | 0.04 | Собственные средства | I – IY квартал
42 | Свердлова,182 | м | 2 | 0.04 | Собственные средства | I – IY квартал
43 | Угольная,2 | м | 2 | 0.04 | Собственные средства | I – IY квартал
44 | Угольная,4 | м | 2 | 0.04 | Собственные средства | I – IY квартал
45 | Докучаева,2а | м | 2 | 0.04 | Собственные средства | I – IY квартал
46 | П.Морозова,84а | м | 2 | 0.04 | Собственные средства | I – IY квартал
47 | П.Морозова,108 | м | 2 | 0.04 | Собственные средства | I – IY квартал
48 | пр.Ленина,109 | м | 12 | 0.24 | Собственные средства | I – IY квартал | Карпова С.В.
49 | пр.Ленина,111 | м | 20 | 0.4 | Собственные средства | I – IY квартал
50 | пр.Ленина,113 | м | 25 | 0.5 | Собственные средства | I – IY квартал
51 | пр.Ленина,115 | м | 18 | 0.36 | Собственные средства | I – IY квартал
52 | пр.Ленина,119 | м | 15 | 0.3 | Собственные средства | I – IY квартал
53 | Ген.Потапенко,49 | м | 8 | 0.16 | Собственные средства | I – IY квартал
54 | пр.Ленина,94 | м | 16 | 0.32 | Собственные средства | I – IY квартал
55 | пр.Ленина,129 | м | 20 | 0.4 | Собственные средства | I – IY квартал
56 | пр.Ленина,131 | м | 10 | 0.2 | Собственные средства | I – IY квартал
57 | пр.Ленина,135 | м | 10 | 0.2 | Собственные средства | I – IY квартал
58 | пр.Ленина,137 | м | 12 | 0.24 | Собственные средства | I – IY квартал
59 | Свердлова,352 | м | 15 | 0.3 | Собственные средства | I – IY квартал
60 | Гарибальди,36 | м | 8 | 0.16 | Собственные средства | I – IY квартал
61 | Гарибальди,46 | м | 6 | 0.12 | Собственные средства | I – IY квартал
62 | Красногвардейская,24 | м | 8 | 0.16 | Собственные средства | I – IY квартал
63 | Красногвардейская,35 | м | 2 | 0.04 | Собственные средства | I – IY квартал
| ИТОГО: | м | 439 | 10.94
| ВСЕГО по предприятию: |  |  | 1454.545
IV КП ЛЖЭК № 3
1. Мягкая кровля
1 | Ген. Потапенко 216 | м ² | 200 | 44 | средства предприятия | март | КП ЛЖЭК № 3
2 | Ген. Потапенко 218 | м ² | 180 | 39.6 | средства предприятия | март | КП ЛЖЭК № 3
3 | Глинки 3 | м ² | 120 | 26.4 | средства предприятия | апрель | КП ЛЖЭК № 3
4 | Глинки 37 | м ² | 180 | 39.6 | средства предприятия | апрель | КП ЛЖЭК № 3
5 | Калинина 116 | м ² | 70 | 15.4 | средства предприятия | май | КП ЛЖЭК № 3
6 | Костромская 37 | м ² | 100 | 22 | средства предприятия | май | КП ЛЖЭК № 3
7 | Пирогова 2А | м ² | 70 | 15.4 | средства предприятия | май | КП ЛЖЭК № 3
8 | пр. Ленина 100 | м ² | 70 | 15.4 | средства предприятия | май | КП ЛЖЭК № 3
9 | пр. Ленина 127 | м ² | 210 | 46.2 | средства предприятия | май | КП ЛЖЭК № 3
10 | пр. Ленина 144 | м ² | 250 | 55 | средства предприятия | июнь | КП ЛЖЭК № 3
11 | пр. Ленина 149 | м ² | 100 | 22 | средства предприятия | июль | КП ЛЖЭК № 3
12 | пр. Ленина 153 | м ² | 50 | 11 | средства предприятия | март | КП ЛЖЭК № 3
13 | пр. Ленина 165 | м ² | 150 | 33 | средства предприятия | июнь | КП ЛЖЭК № 3
14 | пр. Ленина 98 | м ² | 120 | 26.4 | средства предприятия | июнь | КП ЛЖЭК № 3
15 | Революционная 89 | м ² | 70 | 15.4 | средства предприятия | июнь | КП ЛЖЭК № 3
16 | Свердлова 293 | м ² | 200 | 44 | средства предприятия | май | КП ЛЖЭК № 3
17 | Свердлова 295 | м ² | 70 | 15.4 | средства предприятия | май | КП ЛЖЭК № 3
18 | Свердлова 299 | м ² | 200 | 44 | средства предприятия | апрель | КП ЛЖЭК № 3
19 | Свердлова 345 | м ² | 80 | 17.6 | средства предприятия | август | КП ЛЖЭК № 3
20 | Свердлова 349А | м ² | 70 | 15.4 | средства предприятия | август | КП ЛЖЭК № 3
21 | Свердлова 357 | м ² | 100 | 22 | средства предприятия | июль | КП ЛЖЭК № 3
22 | Свердлова 359 | м ² | 100 | 22 | средства предприятия | август | КП ЛЖЭК № 3
23 | Свердлова 372 | м ² | 70 | 15.4 | средства предприятия | март | КП ЛЖЭК № 3
24 | Свердлова 434 | м ² | 100 | 22 | средства предприятия | апрель | КП ЛЖЭК № 3
25 | Строителей 11 | м ² | 70 | 15.4 | средства предприятия | июль | КП ЛЖЭК № 3
26 | Строителей 14 | м ² | 100 | 22 | средства предприятия | июль | КП ЛЖЭК № 3
| ИТОГО: |  | 3100 | 682
2. Шиферная кровля
1 | Ген. Потапенко 240 | м ² | 24 | 4.8 | средства предприятия | май | КП ЛЖЭК № 3
2 | Ген. Потапенко 252 | м ² | 40 | 8 | средства предприятия | июль | КП ЛЖЭК № 3
3 | Ген. Потапенко 291 | м ² | 30 | 6 | средства предприятия | июль | КП ЛЖЭК № 3
4 | Ген. Потапенко 293 | м ² | 20 | 4 | средства предприятия | июль | КП ЛЖЭК № 3
5 | Глинки 12 | м ² | 18 | 3.6 | средства предприятия | март | КП ЛЖЭК № 3
6 | Ленинградская 145 | м ² | 12 | 2.4 | средства предприятия | июль | КП ЛЖЭК № 3
7 | Первомайская 100 | м ² | 10 | 2 | средства предприятия | май | КП ЛЖЭК № 3
8 | Пирогова 9 | м ² | 24 | 4.8 | средства предприятия | июль | КП ЛЖЭК № 3
9 | пр. Ленина 150 | м ² | 60 | 12 | средства предприятия | август | КП ЛЖЭК № 3
10 | пр. Ленина 154 | м ² | 30 | 6 | средства предприятия | август | КП ЛЖЭК № 3
11 | пр. Ленина 167 | м ² | 30 | 6 | средства предприятия | сентябрь | КП ЛЖЭК № 3
12 | пр. Ленина 169 | м ² | 45 | 9 | средства предприятия | сентябрь | КП ЛЖЭК № 3
13 | Свердлова 343 | м ² | 40 | 8 | средства предприятия | сентябрь | КП ЛЖЭК № 3
14 | Свердлова 363 | м ² | 80 | 16 | средства предприятия | апрель | КП ЛЖЭК № 3
15 | Свердлова 369 | м ² | 24 | 4.8 | средства предприятия | сентябрь | КП ЛЖЭК № 3
16 | Свердлова 370 | м ² | 150 | 30 | средства предприятия | май | КП ЛЖЭК № 3
17 | Свердлова 373 | м ² | 70 | 14 | средства предприятия | май | КП ЛЖЭК № 3
18 | Свердлова 375 | м ² | 24 | 4.8 | средства предприятия | сентябрь | КП ЛЖЭК № 3
19 | Свердлова 377 | м ² | 18 | 3.6 | средства предприятия | сентябрь | КП ЛЖЭК № 3
20 | Свердлова 389 | м ² | 34 | 6.8 | средства предприятия | сентябрь | КП ЛЖЭК № 3
21 | Свердлова 399 | м ² | 10 | 2 | средства предприятия | май | КП ЛЖЭК № 3
22 | Свердлова 401 | м ² | 18 | 3.6 | средства предприятия | сентябрь | КП ЛЖЭК № 3
23 | Свердлова 418 | м ² | 30 | 6 | средства предприятия | сентябрь | КП ЛЖЭК № 3
24 | Свердлова 420 | м ² | 30 | 6 | средства предприятия | март | КП ЛЖЭК № 3
25 | Свердлова 422 | м ² | 24 | 4.8 | средства предприятия | сентябрь | КП ЛЖЭК № 3
26 | Свердлова 426 | м ² | 16 | 3.2 | средства предприятия | сентябрь | КП ЛЖЭК № 3
27 | Свердлова 428 | м ² | 8 | 1.6 | средства предприятия | сентябрь | КП ЛЖЭК № 3
28 | Свердлова 446 | м ² | 14 | 2.8 | средства предприятия | сентябрь | КП ЛЖЭК № 3
29 | Строителей 13 | м ² | 12 | 2.4 | средства предприятия | октябрь | КП ЛЖЭК № 3
30 | Строителей 15 | м ² | 12 | 2.4 | средства предприятия | октябрь | КП ЛЖЭК № 3
31 | Строителей 17 | м ² | 24 | 4.8 | средства предприятия | октябрь | КП ЛЖЭК № 3
32 | Ген. Потапенко289 | м ² | 40 | 8 | средства предприятия | июнь | КП ЛЖЭК № 3
33 | Ген. Потапенко291 | м ² | 40 | 8 | средства предприятия | июнь | КП ЛЖЭК № 3
34 | К. Маркса 144 | м ² | 16 | 3.2 | средства предприятия | июль | КП ЛЖЭК № 3
35 | Ломоносова 13 | м ² | 12 | 2.4 | средства предприятия | июль | КП ЛЖЭК № 3
36 | Мельникова 44 | м ² | 12 | 2.4 | средства предприятия | июль | КП ЛЖЭК № 3
37 | Московская 208 | м ² | 24 | 4.8 | средства предприятия | июль | КП ЛЖЭК № 3
38 | Московская 300 | м ² | 14 | 2.8 | средства предприятия | июль | КП ЛЖЭК № 3
39 | Московская 304 | м ² | 14 | 2.8 | средства предприятия | июль | КП ЛЖЭК № 3
40 | Московская 306 | м ² | 14 | 2.8 | средства предприятия | июль | КП ЛЖЭК № 3
41 | Первомайская 26 | м ² | 90 | 18 | средства предприятия | август | КП ЛЖЭК № 3
42 | Первомайская 28 | м ² | 20 | 4 | средства предприятия | август | КП ЛЖЭК № 3
43 | Первомайская 98 | м ² | 12 | 2.4 | средства предприятия | август | КП ЛЖЭК № 3
44 | Первомайская 100 | м ² | 18 | 3.6 | средства предприятия | июль | КП ЛЖЭК № 3
45 | Первомайская 106 | м ² | 18 | 3.6 | средства предприятия | июль | КП ЛЖЭК № 3
46 | Свердлова 364 | м ² | 200 | 40 | средства предприятия | июнь | КП ЛЖЭК № 3
47 | Тухачевского 40 | м ² | 42 | 8.4 | средства предприятия | октябрь | КП ЛЖЭК № 3
48 | Тухачевского 42 | м ² | 42 | 8.4 | средства предприятия | ноябрь | КП ЛЖЭК № 3
49 | Мичурина 4 | м ² | 22 | 4.4 | средства предприятия | октябрь | КП ЛЖЭК № 3
50 | Мичурина 16 | м ² | 10 | 2 | средства предприятия | октябрь | КП ЛЖЭК № 3
51 | Лесничего 65 | м ² | 10 | 2 | средства предприятия | октябрь | КП ЛЖЭК № 3
52 | Первомайская 2 | м ² | 20 | 4 | средства предприятия | октябрь | КП ЛЖЭК № 3
53 | Первомайская 6 | м ² | 36 | 7.2 | средства предприятия | октябрь | КП ЛЖЭК № 3
54 | ИТОГО: |  | 1707 | 341.4
3. Ремонт дымоходных труб оголовков
1 | ген Потапенко 287 | шт | 1 | 1.4 | средства предприятия | 2 квартал | КП ЛЖЭК № 3
2 | Ген. Потапенко 218 | шт | 2 | 2.8 | средства предприятия | 2 квартал | КП ЛЖЭК № 3
3 | Мельникова 44 | шт | 1 | 1.4 | средства предприятия | 2 квартал | КП ЛЖЭК № 3
4 | Мичурина 4 | шт | 1 | 1.4 | средства предприятия | 2 квартал | КП ЛЖЭК № 3
5 | Первомайская 100 | шт | 1 | 1.4 | средства предприятия | 2 квартал | КП ЛЖЭК № 3
6 | Первомайская 98 | шт | 1 | 1.4 | средства предприятия | 2 квартал | КП ЛЖЭК № 3
7 | Пирогова 9 | шт | 1 | 1.4 | средства предприятия | 2 квартал | КП ЛЖЭК № 3
8 | пр Ленина 152 | шт | 2 | 2.8 | средства предприятия | 2 квартал | КП ЛЖЭК № 3
9 | пр. Ленина 167 | шт | 1 | 1.4 | средства предприятия | 3 квартал | КП ЛЖЭК № 3
10 | Свердлова 361 | шт | 2 | 2.8 | средства предприятия | 3 квартал | КП ЛЖЭК № 3
11 | Свердлова 370 | шт | 3 | 4.2 | средства предприятия | 3 квартал | КП ЛЖЭК № 3
12 | Свердлова 377 | шт | 2 | 2.8 | средства предприятия | 3 квартал | КП ЛЖЭК № 3
13 | Свердлова 383 | шт | 1 | 1.4 | средства предприятия | 3 квартал | КП ЛЖЭК № 3
14 | Свердлова 401 | шт | 1 | 1.4 | средства предприятия | 3 квартал | КП ЛЖЭК № 3
15 | Строителей 13 | шт | 2 | 2.8 | средства предприятия | 3 квартал | КП ЛЖЭК № 3
16 | Фурманова 18, 19 | шт | 4 | 5.6 | средства предприятия | 3 квартал | КП ЛЖЭК № 3
| ИТОГО: | шт | 26 | 36.4
4. Устройство коньков шиферной кровли
1 | Ген. Потапенко 240 | м | 4 | 0.2 | средства предприятия | май | КП ЛЖЭК № 3
2 | Ген. Потапенко 252 | м | 6 | 0.2 | средства предприятия | июль | КП ЛЖЭК № 3
3 | Ген. Потапенко 291 | м | 12 | 0.5 | средства предприятия | июль | КП ЛЖЭК № 3
4 | Ген. Потапенко 293 | м | 10 | 0.4 | средства предприятия | июль | КП ЛЖЭК № 3
5 | Глинки 12 | м | 18 | 0.7 | средства предприятия | март | КП ЛЖЭК № 3
6 | Ленинградская 145 | м | 12 | 0.5 | средства предприятия | июль | КП ЛЖЭК № 3
7 | Первомайская 100 | м | 10 | 0.4 | средства предприятия | май | КП ЛЖЭК № 3
8 | Пирогова 9 | м | 15 | 0.6 | средства предприятия | июль | КП ЛЖЭК № 3
9 | пр. Ленина 150 | м | 18 | 0.7 | средства предприятия | август | КП ЛЖЭК № 3
10 | пр. Ленина 154 | м | 8 | 0.3 | средства предприятия | август | КП ЛЖЭК № 3
11 | пр. Ленина 167 | м | 8 | 0.3 | средства предприятия | сентябрь | КП ЛЖЭК № 3
12 | пр. Ленина 169 | м | 12 | 0.5 | средства предприятия | сентябрь | КП ЛЖЭК № 3
13 | Свердлова 343 | м | 22 | 0.9 | средства предприятия | сентябрь | КП ЛЖЭК № 3
14 | Свердлова 363 | м | 4 | 0.2 | средства предприятия | апрель | КП ЛЖЭК № 3
15 | Свердлова 369 | м | 4 | 0.2 | средства предприятия | сентябрь | КП ЛЖЭК № 3
16 | Свердлова 370 | м | 40 | 1.6 | средства предприятия | май | КП ЛЖЭК № 3
17 | Свердлова 373 | м | 7 | 0.3 | средства предприятия | май | КП ЛЖЭК № 3
18 | Свердлова 379 | м | 24 | 1 | средства предприятия | сентябрь | КП ЛЖЭК № 3
19 | Свердлова 377 | м | 2 | 0.1 | средства предприятия | сентябрь | КП ЛЖЭК № 3
20 | Свердлова 389 | м | 16 | 0.6 | средства предприятия | сентябрь | КП ЛЖЭК № 3
21 | Свердлова 399 | м | 10 | 0.4 | средства предприятия | май | КП ЛЖЭК № 3
22 | Свердлова 401 | м | 40 | 1.6 | средства предприятия | сентябрь | КП ЛЖЭК № 3
23 | Свердлова 418 | м | 22 | 0.9 | средства предприятия | сентябрь | КП ЛЖЭК № 3
24 | Свердлова 420 | м | 8 | 0.3 | средства предприятия | март | КП ЛЖЭК № 3
25 | Свердлова 422 | м | 4 | 0.2 | средства предприятия | сентябрь | КП ЛЖЭК № 3
26 | Свердлова 426 | м | 10 | 0.4 | средства предприятия | сентябрь | КП ЛЖЭК № 3
27 | Свердлова 428 | м | 8 | 0.3 | средства предприятия | сентябрь | КП ЛЖЭК № 3
28 | Свердлова 446 | м | 14 | 0.6 | средства предприятия | сентябрь | КП ЛЖЭК № 3
29 | Строителей 13 | м | 8 | 0.3 | средства предприятия | октябрь | КП ЛЖЭК № 3
30 | Строителей 15 | м | 8 | 0.3 | средства предприятия | октябрь | КП ЛЖЭК № 3
31 | Строителей 17 | м | 4 | 0.2 | средства предприятия | октябрь | КП ЛЖЭК № 3
32 | Ген. Потапенко289 | м | 6 | 0.2 | средства предприятия | июнь | КП ЛЖЭК № 3
33 | Ген. Потапенко291 | м | 22 | 0.9 | средства предприятия | июнь | КП ЛЖЭК № 3
34 | К. Маркса 144 | м | 16 | 0.6 | средства предприятия | июль | КП ЛЖЭК № 3
35 | Ломоносова 13 | м | 16 | 0.6 | средства предприятия | июль | КП ЛЖЭК № 3
36 | Мельникова 44 | м | 22 | 0.9 | средства предприятия | июль | КП ЛЖЭК № 3
37 | Московская 208 | м | 4 | 0.2 | средства предприятия | июль | КП ЛЖЭК № 3
38 | Московская 300 | м | 7 | 0.3 | средства предприятия | июль | КП ЛЖЭК № 3
39 | Московская 304 | м | 7 | 0.3 | средства предприятия | июль | КП ЛЖЭК № 3
40 | Московская 306 | м | 7 | 0.3 | средства предприятия | июль | КП ЛЖЭК № 3
41 | Первомайская 26 | м | 15 | 0.6 | средства предприятия | август | КП ЛЖЭК № 3
42 | Первомайская 28 | м | 20 | 0.8 | средства предприятия | август | КП ЛЖЭК № 3
43 | Первомайская 98 | м | 10 | 0.4 | средства предприятия | август | КП ЛЖЭК № 3
44 | Первомайская 100 | м | 12 | 0.5 | средства предприятия | июль | КП ЛЖЭК № 3
45 | Первомайская 106 | м | 10 | 0.4 | средства предприятия | июль | КП ЛЖЭК № 3
46 | Свердлова 364 | м | 80 | 3.2 | средства предприятия | июнь | КП ЛЖЭК № 3
47 | Тухачевского 40 | м | 6 | 0.2 | средства предприятия | октябрь | КП ЛЖЭК № 3
48 | Тухачевского 42 | м | 8 | 0.3 | средства предприятия | ноябрь | КП ЛЖЭК № 3
49 | Мичурина 17 | м | 200 | 8 | средства предприятия | ноябрь | КП ЛЖЭК № 3
50 | ИТОГО: |  | 856 | 34.4
5. Герметизация инженерных вводов
1 | Свердлова 293/1-9 под. | шт | 1 | 0.08 | средства предприятия | март | КП ЛЖЭК № 3
2 | Калинина 116/2 под. | шт | 1 | 0.08 | средства предприятия | апрель | КП ЛЖЭК № 3
3 | Свердлова 359/2под. | шт | 1 | 0.08 | средства предприятия | июль | КП ЛЖЭК № 3
4 | пр.Ленина 165 | шт | 2 | 0.16 | средства предприятия | январь | КП ЛЖЭК № 3
5 | ул. Революционная 87 | шт | 1 | 0.08 | средства предприятия | февраль | КП ЛЖЭК № 3
7 | ул. Революционая 89 | шт | 2 | 0.16 | средства предприятия | февраль | КП ЛЖЭК № 3
8 | ул. Строителей 11 | шт | 2 | 0.16 | средства предприятия | февраль | КП ЛЖЭК № 3
9 | ул. Строителей 14 | шт | 2 | 0.16 | средства предприятия | март | КП ЛЖЭК № 3
10 | ул. Ломоносова 13 | шт | 1 | 0.08 | средства предприятия | июль | КП ЛЖЭК № 3
11 | ул. Ленинградская 145 | шт. | 1 | 0.08 | средства предприятия | август | КП ЛЖЭК № 3
12 | пр.Ленина 127 | шт. | 6 | 0.48 | средства предприятия | октябрь | КП ЛЖЭК № 3
13 | пр.Ленина 102 | ШТ | 7 | 0.56 | средства предприятия | сентябрь | КП ЛЖЭК № 3
14 | ул. К.Маркса 144 | шт | 6 | 0.48 | средства предприятия | сентябрь | КП ЛЖЭК № 3
15 | ИТОГО: |  | 33 | 2.64
6. Ремонт температурных швов
1 | ул. Калинина 116 | м/п | 5 | 0.53 | средства предприятия | май | КП ЛЖЭК № 3
2 | ул. Свердлова 359 | м/п | 15 | 1.58 | средства предприятия | май | КП ЛЖЭК № 3
3 | ул. Свердлова 363 | м/п | 10 | 1.05 | средства предприятия | июнь | КП ЛЖЭК № 3
4 | пр. Ленина 102 | м/п | 20 | 2.1 | средства предприятия | июнь | КП ЛЖЭК № 3
5 | ул. Свердлова 369 | м/п | 20 | 2.1 | средства предприятия | июнь | КП ЛЖЭК № 3
6 | пр. Ленина 152 | м/п | 20 | 2.1 | средства предприятия | июль | КП ЛЖЭК № 3
7 | ул. Свердлова 299 | м/п | 10 | 1.05 | средства предприятия | июль | КП ЛЖЭК № 3
8 | Костромская 37 | м/п | 10 | 1.05 | средства предприятия | август | КП ЛЖЭК № 3
9 | ул. О. Дундича 1а | м/п | 20 | 2.1 | средства предприятия | август | КП ЛЖЭК № 3
10 | ул. Свердлова 370 | м/п | 15 | 1.58 | средства предприятия | август | КП ЛЖЭК № 3
11 | ул. Свердлова 364 | м/п | 20 | 2.1 | средства предприятия | сентябрь | КП ЛЖЭК № 3
| ИТОГО: |  | 165 | 17.34
7. Установка дверей
1 | ген. Потапенко 289 | шт | 1 | 0.36 | средства предприятия | март | КП ЛЖЭК № 3
2 | пр. Ленина 142 | шт | 1 | 0.36 | средства предприятия | март | КП ЛЖЭК № 3
3 | Тухачевского 49 | шт | 1 | 0.36 | средства предприятия | апрель | КП ЛЖЭК № 3
4 | пр. Ленина 161 | шт | 1 | 0.36 | средства предприятия | август | КП ЛЖЭК № 3
5 | пр. Ленина 163 | шт | 1 | 0.36 | средства предприятия | сентябрь | КП ЛЖЭК № 3
6 | Ген. Потапенко 244 | шт | 2 | 0.72 | средства предприятия | март | КП ЛЖЭК № 3
7 | Тухачевского 51 | шт | 1 | 0.36 | средства предприятия | июнь | КП ЛЖЭК № 3
8 | Московская 300 | шт | 2 | 0.72 | средства предприятия | июль | КП ЛЖЭК № 3
9 | ИТОГО: | шт | 10 | 3.6
8. Ремонт окон
1 | пр. Ленина 142 | шт | 4 | 0.26 | средства предприятия | март | КП ЛЖЭК № 3
2 | ул. Революционная 89 | шт | 4 | 0.26 | средства предприятия | май | КП ЛЖЭК № 3
3 | ул. Пирогова 9 | шт | 1 | 0.07 | средства предприятия | май | КП ЛЖЭК № 3
4 | пр. Ленина 143, 147 | шт | 3 | 0.2 | средства предприятия | июнь | КП ЛЖЭК № 3
5 | ул. Глинки 37 | шт | 8 | 0.52 | средства предприятия | июнь | КП ЛЖЭК № 3
6 | ул. Первомайская 26 | шт | 4 | 0.26 | средства предприятия | июнь | КП ЛЖЭК № 3
7 | ул. Свердлова 343 | шт | 1 | 0.07 | средства предприятия | июль | КП ЛЖЭК № 3
8 | ул. Свердлова 293, 297 | шт | 8 | 0.52 | средства предприятия | июль | КП ЛЖЭК № 3
9 | ул. Глинки 3 | шт | 8 | 0.52 | средства предприятия | июль | КП ЛЖЭК № 3
10 | пр. Ленина 127 | шт | 4 | 0.26 | средства предприятия | июль | КП ЛЖЭК № 3
11 | Первомайская 4 | шт | 1 | 0.07 | средства предприятия | август | КП ЛЖЭК № 3
12 | ген. Потапенко 289 | шт | 1 | 0.07 | средства предприятия | август | КП ЛЖЭК № 3
13 | ул. Свердлова 349а | шт | 4 | 0.26 | средства предприятия | август | КП ЛЖЭК № 3
14 | ул. Ленинградская 145 | шт | 1 | 0.07 | средства предприятия | сентябрь | КП ЛЖЭК № 3
15 | ИТОГО: | шт | 52 | 3.41
9. Ремонт дверей
1 | пр. Ленина 163 | шт | 1 | 0.085 | средства предприятия | март | КП ЛЖЭК № 3
2 | пр. Ленина 165 | шт | 1 | 0.085 | средства предприятия | март | КП ЛЖЭК № 3
3 | Свердлова 359 | шт | 1 | 0.085 | средства предприятия | март | КП ЛЖЭК № 3
4 | Свердлова 381 | шт | 1 | 0.085 | средства предприятия | март | КП ЛЖЭК № 3
5 | Свердлова 383 | шт | 1 | 0.085 | средства предприятия | апрель | КП ЛЖЭК № 3
6 | Свердлова 345 | шт | 1 | 0.085 | средства предприятия | апрель | КП ЛЖЭК № 3
7 | Свердлова 361 | шт | 1 | 0.085 | средства предприятия | апрель | КП ЛЖЭК № 3
8 | пр. Ленина 142 | шт | 1 | 0.085 | средства предприятия | май | КП ЛЖЭК № 3
9 | Свердлова 420 | шт | 1 | 0.085 | средства предприятия | май | КП ЛЖЭК № 3
10 | Свердлова 422 | шт | 1 | 0.085 | средства предприятия | май | КП ЛЖЭК № 3
11 | Строителей 11 | шт | 1 | 0.085 | средства предприятия | июнь | КП ЛЖЭК № 3
12 | Строителей 14 | шт | 1 | 0.085 | средства предприятия | июнь | КП ЛЖЭК № 3
13 | Строителей 13 | шт | 1 | 0.085 | средства предприятия | июль | КП ЛЖЭК № 3
14 | Строителей 15 | шт | 1 | 0.085 | средства предприятия | август | КП ЛЖЭК № 3
15 | Строителей 16 | шт | 1 | 0.085 | средства предприятия | август | КП ЛЖЭК № 3
16 | Строителей 18 | шт | 1 | 0.085 | средства предприятия | сентябрь | КП ЛЖЭК № 3
17 | Лесничего 24 | шт | 1 | 0.085 | средства предприятия | сентябрь | КП ЛЖЭК № 3
| ИТОГО: | шт | 17 | 1.445
10. Ремонт отмостки
1 | Первомайская 104 | м² | 6 | 1.44 | средства предприятия | апрель | КП ЛЖЭК № 3
2 | Первомайская 106 | м² | 6 | 1.44 | средства предприятия | апрель | КП ЛЖЭК № 3
3 | Первомайская 24 | м² | 5 | 1.2 | средства предприятия | апрель | КП ЛЖЭК № 3
4 | Тухачевского 40 | м² | 15 | 3.6 | средства предприятия | май | КП ЛЖЭК № 3
5 | Свердлова 365 | м² | 10 | 2.4 | средства предприятия | май | КП ЛЖЭК № 3
6 | кв.50 лет Победы 2 | м² | 10 | 2.4 | средства предприятия | май | КП ЛЖЭК № 3
7 | кв.50 лет Победы 1 | м² | 20 | 4.8 | средства предприятия | июнь | КП ЛЖЭК № 3
8 | Строителей 17 | м² | 8 | 1.92 | средства предприятия | июнь | КП ЛЖЭК № 3
9 | Строителей 16 | м² | 6 | 1.44 | средства предприятия | июнь | КП ЛЖЭК № 3
10 | Свердлова 364 | м² | 20 | 4.8 | средства предприятия | июль | КП ЛЖЭК № 3
11 | Свердлова 418 | м² | 20 | 4.8 | средства предприятия | август | КП ЛЖЭК № 3
12 | Свердлова 299 | м² | 14 | 3.36 | средства предприятия | август | КП ЛЖЭК № 3
13 | Свердлова 422 | м² | 12 | 2.88 | средства предприятия | июль | КП ЛЖЭК № 3
| ИТОГО |  | 152 | 36.48
11. Ревизия ВРЩ
1 | О. Дундича 1а | шт | 1 | 1.2 | средства предприятия | январь | КП ЛЖЭК № 3
2 | Костромская 37 | шт | 1 | 1.2 | средства предприятия | январь | КП ЛЖЭК № 3
3 | Ломоносова 2а | шт | 1 | 1.2 | средства предприятия | март | КП ЛЖЭК № 3
4 | пр. Ленина 143 | шт | 1 | 1.2 | средства предприятия | апрель | КП ЛЖЭК № 3
5 | пр. Ленина 145 | шт | 1 | 1.2 | средства предприятия | май | КП ЛЖЭК № 3
6 | пр. Ленина 147 | шт | 1 | 1.2 | средства предприятия | июнь | КП ЛЖЭК № 3
| ИТОГО: |  | 6 | 7.2
12. Окраска газового коллектора
1 | ул. Г. Потапенко 287 | м/п | 19 | 0.91 | средства предприятия | апрель | КП ЛЖЭК № 3
2 | ул. Г. Потапенко 289 | м/п | 21 | 1.01 | средства предприятия | апрель | КП ЛЖЭК № 3
3 | ул. Мельникова 44 | м/п | 11 | 0.53 | средства предприятия | май | КП ЛЖЭК № 3
4 | ул. К. Маркса 138 | м/п | 18 | 0.86 | средства предприятия | май | КП ЛЖЭК № 3
5 | ул. К. Маркса 136 | м/п | 13 | 0.62 | средства предприятия | май | КП ЛЖЭК № 3
6 | ул. К. Маркса 144 | м/п | 11 | 0.53 | средства предприятия | июнь | КП ЛЖЭК № 3
7 | ул. Московская 208 | м/п | 24 | 1.15 | средства предприятия | июнь | КП ЛЖЭК № 3
8 | ул. Костромская 37 | м/п | 54 | 2.59 | средства предприятия | июнь | КП ЛЖЭК № 3
9 | ул. Ломоносова 2а | м/п | 31 | 1.49 | средства предприятия | июль | КП ЛЖЭК № 3
10 | ул. О. Дундича 1а | м/п | 46 | 2.21 | средства предприятия | июль | КП ЛЖЭК № 3
11 | ул. Первомайская 24 | м/п | 42 | 2.02 | средства предприятия | июль | КП ЛЖЭК № 3
12 | ул. Ленинградская 145 | м/п | 16 | 0.77 | средства предприятия | август | КП ЛЖЭК № 3
13 | кв. 50 лет Победы 51 | м/п | 45 | 2.16 | средства предприятия | август | КП ЛЖЭК № 3
14 | ул. Московская 208 | м/п | 24 | 1.15 | средства предприятия | сентябрь | КП ЛЖЭК № 3
| ИТОГО: |  | 375 | 18
13. Остекление оконных переплётов
1 | пр. Ленина 127 | м ² | 16 | 1.008 | средства предприятия | январь | КП ЛЖЭК № 3
2 | Строителей 14 | м ² | 5 | 0.315 | средства предприятия | январь | КП ЛЖЭК № 3
3 | Строителей 11 | м ² | 4 | 0.252 | средства предприятия | январь | КП ЛЖЭК № 3
4 | Глинки 37 | м ² | 8 | 0.504 | средства предприятия | январь | КП ЛЖЭК № 3
5 | Революционная 87 | м ² | 8 | 0.504 | средства предприятия | сентябрь | КП ЛЖЭК № 3
6 | Революционная 89 | м ² | 8 | 0.504 | средства предприятия | сентябрь | КП ЛЖЭК № 3
7 | Свердлова 364 | м ² | 10 | 0.63 | средства предприятия | сентябрь | КП ЛЖЭК № 3
8 | Свердлова 372 | м ² | 6 | 0.378 | средства предприятия | сентябрь | КП ЛЖЭК № 3
9 | Свердлова 418 | м ² | 4 | 0.252 | средства предприятия | октябрь | КП ЛЖЭК № 3
10 | Свердлова 420 | м ² | 4 | 0.252 | средства предприятия | октябрь | КП ЛЖЭК № 3
11 | Свердлова 422 | м ² | 4 | 0.252 | средства предприятия | октябрь | КП ЛЖЭК № 3
12 | Свердлова 345 | м ² | 15 | 0.945 | средства предприятия | октябрь | КП ЛЖЭК № 3
13 | Пиррогова 2А | м ² | 6 | 0.378 | средства предприятия | октябрь | КП ЛЖЭК № 3
14 | о. Дундича 1А | м ² | 6 | 0.378 | средства предприятия | октябрь | КП ЛЖЭК № 3
15 | пр. Ленина 143 | м ² | 6 | 0.378 | средства предприятия | ноябрь | КП ЛЖЭК № 3
16 | пр. Ленина 163 | м ² | 4 | 0.252 | средства предприятия | ноябрь | КП ЛЖЭК № 3
17 | пр. Ленина 161 | м ² | 4 | 0.252 | средства предприятия | ноябрь | КП ЛЖЭК № 3
18 | пр. Ленина 165 | м ² | 4 | 0.252 | средства предприятия | ноябрь | КП ЛЖЭК № 3
| ИТОГО: |  | 122 | 7.686
14. Ремонт ливнестоков
1 | Глинки 3 | м/п | 9 | 0.648 | средства предприятия | март | КП ЛЖЭК № 3
2 | Глинки 37 | м/п | 9 | 0.648 | средства предприятия | апрель | КП ЛЖЭК № 3
3 | Костромская 37 | м/п | 8 | 0.576 | средства предприятия | октябрь | КП ЛЖЭК № 3
4 | Первомайская 24 | м/п | 6 | 0.432 | средства предприятия | сентябрь | КП ЛЖЭК № 3
5 | Пирогова 2а | м/п | 12 | 0.864 | средства предприятия | июнь | КП ЛЖЭК № 3
6 | пр. Ленина 100 | м/п | 10 | 0.72 | средства предприятия | октябрь | КП ЛЖЭК № 3
7 | пр. Ленина 102 | м/п | 12 | 0.864 | средства предприятия | август | КП ЛЖЭК № 3
8 | пр. Ленина 96 | м/п | 2 | 0.144 | средства предприятия | ноябрь | КП ЛЖЭК № 3
9 | пр. Ленина 98 | м/п | 4 | 0.288 | средства предприятия | ноябрь | КП ЛЖЭК № 3
10 | Свердлова 291 | м/п | 3 | 0.216 | средства предприятия | апрель | КП ЛЖЭК № 3
11 | Свердлова 293 | м/п | 12 | 0.864 | средства предприятия | июль | КП ЛЖЭК № 3
12 | Свердлова 297 | м/п | 6 | 0.432 | средства предприятия | ноябрь | КП ЛЖЭК № 3
13 | Свердлова 345 | м/п | 12 | 0.864 | средства предприятия | май | КП ЛЖЭК № 3
| ИТОГО: |  | 105 | 7.56
15.Ремонт слуховых окон
1 | пр. Ленина 145 | шт | 2 | 0.48 | средства предприятия | сентябрь | КП ЛЖЭК № 3
2 | пр. Ленина 146 | шт | 2 | 0.48 | средства предприятия | сентябрь | КП ЛЖЭК № 3
3 | Ленинградская 145 | шт | 1 | 0.24 | средства предприятия | октябрь | КП ЛЖЭК № 3
4 | Пирогова 9 | шт | 1 | 0.24 | средства предприятия | октябрь | КП ЛЖЭК № 3
5 | Свердлова 418 | шт | 2 | 0.48 | средства предприятия | октябрь | КП ЛЖЭК № 3
6 | Первомайская 106 | шт | 1 | 0.24 | средства предприятия | октябрь | КП ЛЖЭК № 3
7 | Первомайская 6 | шт | 1 | 0.24 | средства предприятия | октябрь | КП ЛЖЭК № 3
8 | Свердлова 364 | шт | 2 | 0.48 | средства предприятия | октябрь | КП ЛЖЭК № 3
9 | Глинки 12 | шт | 1 | 0.24 | средства предприятия | ноябрь | КП ЛЖЭК № 3
10 | пр.Ленина 160 | шт | 1 | 0.24 | средства предприятия | ноябрь | КП ЛЖЭК № 3
11 | К.Маркса 140 | шт | 1 | 0.24 | средства предприятия | ноябрь | КП ЛЖЭК № 3
12 | Лесничего 65 | шт | 1 | 0.24 | средства предприятия | ноябрь | КП ЛЖЭК № 3
13 | Фурманова 18,19 | шт | 2 | 0.48 | средства предприятия | ноябрь | КП ЛЖЭК № 3
| ИТОГО: |  | 18 | 4.32
16. Прочистка ДВК
| Согласно графика проверки ДВК согласованного с УЭГХ | шт | 108 | 1.836 | средства предприятия | 2013-2014гг. | КП ЛЖЭК № 3
| ИТОГО: |  | 108 | 1.836
17. Ремонт внутридомовых систем центрального отопления
1 | ул. Пирогова 2а | м/п | 20 | 2.32 | средства предприятия | МАЙ | КП ЛЖЭК № 3
2 | ул. Ссердлова 418 | м/п | 20 | 2.32 | средства предприятия | МАЙ | КП ЛЖЭК № 3
3 | ул. Свердлова 420 | м/п | 20 | 2.32 | средства предприятия | МАЙ | КП ЛЖЭК № 3
4 | ул. Свердлова 422 | м/п | 10 | 1.16 | средства предприятия | МАЙ | КП ЛЖЭК № 3
5 | ул. Свердлова 434 | м/п | 10 | 1.16 | средства предприятия | МАЙ | КП ЛЖЭК № 3
6 | ул. Строителей 11 | м/п | 15 | 1.74 | средства предприятия | ИЮНЬ | КП ЛЖЭК № 3
7 | ул. Строителей 14 | м/п | 15 | 1.74 | средства предприятия | ИЮНЬ | КП ЛЖЭК № 3
8 | ул.Свердлова 357 | м/п | 10 | 1.16 | средства предприятия | ИЮНЬ | КП ЛЖЭК № 3
9 | ул. Свердлова 361 | м/п | 10 | 1.16 | средства предприятия | ИЮНЬ | КП ЛЖЭК № 3
10 | ул. Свердлова 363 | м/п | 10 | 1.16 | средства предприятия | ИЮНЬ | КП ЛЖЭК № 3
11 | ул. Свердлова 365 | м/п | 10 | 1.16 | средства предприятия | ИЮНЬ | КП ЛЖЭК № 3
12 | ул. Свердлова 359 | м/п | 10 | 1.16 | средства предприятия | ИЮНЬ | КП ЛЖЭК № 3
13 | ул. Свердлова 357 | м/п | 15 | 1.74 | средства предприятия | ИЮНЬ | КП ЛЖЭК № 3
14 | ул. Свердлова 359 | м/п | 10 | 1.16 | средства предприятия | ИЮНЬ | КП ЛЖЭК № 3
15 | ул.Свердлова 367 | м/п | 10 | 1.16 | средства предприятия | ИЮНЬ | КП ЛЖЭК № 3
16 | ул. Свердлова 369 | м/п | 10 | 1.16 | средства предприятия | ИЮНЬ | КП ЛЖЭК № 3
17 | пр. Ленина 142 | м/п | 13 | 1.508 | средства предприятия | ИЮНЬ | КП ЛЖЭК № 3
18 | пр. Ленина 144 | м/п | 13 | 1.508 | средства предприятия | ИЮНЬ | КП ЛЖЭК № 3
19 | пр. Ленина 146 | м/п | 13 | 1.508 | средства предприятия | ИЮНЬ | КП ЛЖЭК № 3
20 | пр. Ленина 148 | м/п | 13 | 1.508 | средства предприятия | ИЮНЬ | КП ЛЖЭК № 3
21 | пр. Ленина 150 | м/п | 15 | 1.74 | средства предприятия | ИЮЛЬ | КП ЛЖЭК № 3
22 | пр. Ленина 152 | м/п | 19 | 2.204 | средства предприятия | ИЮЛЬ | КП ЛЖЭК № 3
23 | пр. Ленина 161 | м/п | 22 | 2.552 | средства предприятия | ИЮЛЬ | КП ЛЖЭК № 3
24 | пр.Ленина 163 | м/п | 24 | 2.784 | средства предприятия | ИЮЛЬ | КП ЛЖЭК № 3
25 | пр. Ленина 165 | м/п | 24 | 2.784 | средства предприятия | ИЮЛЬ | КП ЛЖЭК № 3
26 | пр.Ленина 127 | м/п | 40 | 4.64 | средства предприятия | ИЮЛЬ | КП ЛЖЭК № 3
27 | ул. Свердлова 349а | м/п | 20 | 2.32 | средства предприятия | ИЮЛЬ | КП ЛЖЭК № 3
28 | пр. Ленина 143 | м/п | 14 | 1.624 | средства предприятия | ИЮЛЬ | КП ЛЖЭК № 3
29 | пр. Ленина 145 | м/п | 14 | 1.624 | средства предприятия | ИЮЛЬ | КП ЛЖЭК № 3
30 | пр. Ленина 147 | м/п | 17 | 1.972 | средства предприятия | ИЮЛЬ | КП ЛЖЭК № 3
31 | пр. Ленина 149 | м/п | 15 | 1.74 | средства предприятия | ИЮЛЬ | КП ЛЖЭК № 3
32 | пр. Ленина 151 | м/п | 15 | 1.74 | средства предприятия | ИЮЛЬ | КП ЛЖЭК № 3
33 | пр. Ленина 153 | м/п | 12 | 1.392 | средства предприятия | ИЮЛЬ | КП ЛЖЭК № 3
34 | пр. Ленина 155 | м/п | 10 | 1.16 | средства предприятия | ИЮЛЬ | КП ЛЖЭК № 3
35 | ул. Свердлова 345 | м/п | 12 | 1.392 | средства предприятия | ИЮЛЬ | КП ЛЖЭК № 3
36 | ул. Глинки 37 | м/п | 20 | 2.32 | средства предприятия | ИЮЛЬ | КП ЛЖЭК № 3
37 | ул. Московская 167 | м/п | 15 | 1.74 | средства предприятия | ИЮЛЬ | КП ЛЖЭК № 3
38 | ул. Карбышева 147 | м/п | 10 | 1.16 | средства предприятия | АВГУСТ | КП ЛЖЭК № 3
39 | ул. Г.Потапенко 214 | м/п | 10 | 1.16 | средства предприятия | АВГУСТ | КП ЛЖЭК № 3
40 | ул. Г.Потапенко 216 | м/п | 10 | 1.16 | средства предприятия | АВГУСТ | КП ЛЖЭК № 3
41 | ул. Г.Потапенко 218 | м/п | 10 | 1.16 | средства предприятия | АВГУСТ | КП ЛЖЭК № 3
42 | ул. Г.Потапенко 222 | м/п | 10 | 1.16 | средства предприятия | АВГУСТ | КП ЛЖЭК № 3
43 | ул. Г.Потапенко 224 | м/п | 15 | 1.74 | средства предприятия | АВГУСТ | КП ЛЖЭК № 3
44 | 41 мкр.1 | м/п | 30 | 3.48 | средства предприятия | АВГУСТ | КП ЛЖЭК № 3
45 | 41 мкр2 | м/п | 20 | 2.32 | средства предприятия | АВГУСТ | КП ЛЖЭК № 3
46 | 41 мкр. 3 | м/п | 10 | 1.16 | средства предприятия | АВГУСТ | КП ЛЖЭК № 3
47 | ул. Революционная д. 87 | м/п | 15 | 1.74 | средства предприятия | АВГУСТ | КП ЛЖЭК № 3
48 | ул. Революционная 89 | м/п | 15 | 1.74 | средства предприятия | АВГУСТ | КП ЛЖЭК № 3
49 | пр. Ленина 100 | м/п | 20 | 2.32 | средства предприятия | АВГУСТ | КП ЛЖЭК № 3
50 | ул.Свердлова 372 | м/п | 10 | 1.16 | средства предприятия | АВГУСТ | КП ЛЖЭК № 3
51 | ул. Свердлова 291 | м/п | 20 | 2.32 | средства предприятия | АВГУСТ | КП ЛЖЭК № 3
52 | ул. Свердлова 289 | м/п | 10 | 1.16 | средства предприятия | АВГУСТ | КП ЛЖЭК № 3
53 | ул. Свердлова 364 | м/п | 20 | 2.32 | средства предприятия | АВГУСТ | КП ЛЖЭК № 3
54 | ул. Свердлова 293 | м/п | 20 | 2.32 | средства предприятия | АВГУСТ | КП ЛЖЭК № 3
55 | пр. Ленина 98 | м/п | 10 | 1.16 | средства предприятия | АВГУСТ | КП ЛЖЭК № 3
56 | пр.Ленина 96 | м/п | 10 | 1.16 | средства предприятия | АВГУСТ | КП ЛЖЭК № 3
57 | пр.Ленина 102 | м/п | 20 | 2.32 | средства предприятия | АВГУСТ | КП ЛЖЭК № 3
58 | ул. Свердлова 295 | м/п | 10 | 1.16 | средства предприятия | СЕНТЯБРЬ | КП ЛЖЭК № 3
59 | ул. Свердлова 297 | м/п | 15 | 1.74 | средства предприятия | СЕНТЯБРЬ | КП ЛЖЭК № 3
60 | ул. Свердлова 370 | м/п | 10 | 1.16 | средства предприятия | СЕНТЯБРЬ | КП ЛЖЭК № 3
61 | ул. Свердлова 366 | м/п | 10 | 1.16 | средства предприятия | СЕНТЯБРЬ | КП ЛЖЭК № 3
62 | ул.Первомайская 26 | м/п | 15 | 1.74 | средства предприятия | ОКТЯБРЬ | КП ЛЖЭК № 3
63 | ул. Первомайская 28 | м/п | 10 | 1.16 | средства предприятия | ОКТЯБРЬ | КП ЛЖЭК № 3
64 | ул. Курячего 2а | м/п | 20 | 2.32 | средства предприятия | ОКТЯБРЬ | КП ЛЖЭК № 3
| ИТОГО |  | 950 | 110.2
18.РЕМОНТ ВНУТРИДОМОВЫХ СИСТЕМ ГОРЯЧЕГО ВОДОСНАБЖЕНИЯ
1 | ул. Свердлова 434 | м/п | 10 | 0.8 | средства предприятия | МАЙ | КП ЛЖЭК № 3
2 | ул. Строителей 11 | м/п | 15 | 1.2 | средства предприятия | МАЙ | КП ЛЖЭК № 3
3 | ул. Сроителей 14 | м/п | 16 | 1.28 | средства предприятия | МАЙ | КП ЛЖЭК № 3
4 | ул. Свердлова 349а | м/п | 20 | 1.6 | средства предприятия | МАЙ | КП ЛЖЭК № 3
5 | пр.Ленина 127 | м/п | 40 | 3.2 | средства предприятия | МАЙ | КП ЛЖЭК № 3
6 | ул. Свердлова 345 | м/п | 15 | 1.2 | средства предприятия | ИЮНЬ | КП ЛЖЭК № 3
7 | ул. Свердлова 299 | м/п | 20 | 1.6 | средства предприятия | ИЮНЬ | КП ЛЖЭК № 3
8 | ул. Глинки 3 | м/п | 15 | 1.2 | средства предприятия | ИЮНЬ | КП ЛЖЭК № 3
9 | ул. Глинки 37 | м/п | 18 | 1.44 | средства предприятия | ИЮНЬ | КП ЛЖЭК № 3
10 | ул. Московская 208 | м/п | 8 | 0.64 | средства предприятия | ИЮНЬ | КП ЛЖЭК № 3
11 | 41 мкр. 1 | м/п | 25 | 2 | средства предприятия | ИЮЛЬ | КП ЛЖЭК № 3
12 | 41 мкр. 2 | м/п | 15 | 1.2 | средства предприятия | ИЮЛЬ | КП ЛЖЭК № 3
13 | 41 мкр. 3 | м/п | 10 | 0.8 | средства предприятия | ИЮЛЬ | КП ЛЖЭК № 3
15 | ул. Революционная 87 | м/п | 15 | 1.2 | средства предприятия | ИЮЛЬ | КП ЛЖЭК № 3
16 | ул. Революционная 89 | м/п | 15 | 1.2 | средства предприятия | АВГУСТ | КП ЛЖЭК № 3
17 | пр. Ленина 100 | м/п | 20 | 1.6 | средства предприятия | АВГУСТ | КП ЛЖЭК № 3
18 | ул. Свердлова 291 | м/п | 15 | 1.2 | средства предприятия | АВГУСТ | КП ЛЖЭК № 3
19 | ул. Свердлова 364 | м/п | 12 | 0.96 | средства предприятия | АВГУСТ | КП ЛЖЭК № 3
20 | ул. Свердлова 293 | м/п | 20 | 1.6 | средства предприятия | АВГУСТ | КП ЛЖЭК № 3
21 | ул. Первомайская 24 | м/п | 14 | 1.12 | средства предприятия | АВГУСТ | КП ЛЖЭК № 3
22 | пр. Ленина 98 | м/п | 15 | 1.2 | средства предприятия | АВГУСТ | КП ЛЖЭК № 3
25 | пр.Ленина 102 | м/п | 15 | 1.2 | средства предприятия | СЕНТЯБРЬ | КП ЛЖЭК № 3
26 | ул. Свердлова 295 | м/п | 10 | 0.8 | средства предприятия | СЕНТЯБРЬ | КП ЛЖЭК № 3
27 | ул. Свердлова 297 | м/п | 10 | 0.8 | средства предприятия | СЕНТЯБРЬ | КП ЛЖЭК № 3
28 | ул. Свердлова 372 | м/п | 22 | 1.76 | средства предприятия | ОКТЯБРЬ | КП ЛЖЭК № 3
29 | ул. Свердлова 366 | м/п | 10 | 0.8 | средства предприятия | ОКТЯБРЬ | КП ЛЖЭК № 3
| ИТОГО |  | 420 | 33.6
19. РЕМОНТ ВНУТРИДОМОВЫХ СИСТЕМ ХОЛОДНОГО ВОДОСНАБЖЕНИЯ
1 | ул.Г.Потапенко214,216,218,222,224. | м/п | 20 | 1.6 | средства предприятия | МАЙ | КП ЛЖЭК № 3
2 | ул. Г.Потапенко д. №240,242,293 | м/п | 12 | 0.96 | средства предприятия | МАЙ | КП ЛЖЭК № 3
3 | ул.Глинки д.№3,6,10,12,14,16,37 | м/п | 32 | 2.56 | средства предприятия | ИЮНЬ | КП ЛЖЭК № 3
4 | ул. Дундича 1а | м/п | 10 | 0.8 | средства предприятия | ИЮНЬ | КП ЛЖЭК № 3
5 | ул. К.Маркса д.№136.138.140. | м/п | 12 | 0.96 | средства предприятия | ИЮЛЬ | КП ЛЖЭК № 3
6 | ул. Костромская 37 | м/п | 10 | 0.8 | средства предприятия | ИЮЛЬ | КП ЛЖЭК № 3
7 | ул. Курячего 2а | м/п | 10 | 0.8 | средства предприятия | ИЮЛЬ | КП ЛЖЭК № 3
8 | пр. Ленина 96,98.100.102. | м/п | 30 | 2.4 | средства предприятия | ИЮЛЬ | КП ЛЖЭК № 3
9 | пр. Ленина 127.142.143.144.
| 145.146.147.148.149.150.151 | м/п | 36 | 2.88 | средства предприятия | ИЮЛЬ | КП ЛЖЭК № 3
10 | пр. Ленина 152.153.154.155
| 156.158.160.161.162.163.164 | м/п | 20 | 1.6 | средства предприятия | АВГУСТ | КП ЛЖЭК № 3
11 | пр.Ленина 165.166.167.169.
| 171.173.175. | м/п | 13 | 1.04 | средства предприятия | АВГУСТ | КП ЛЖЭК № 3
12 | ул.Первомаская 24.26.28.98. | м/п | 20 | 1.6 | средства предприятия | АВГУСТ | КП ЛЖЭК № 3
13 | кв. 50 лет Победы 1,2,3,51 | м/п | 26 | 2.08 | средства предприятия | АВГУСТ | КП ЛЖЭК № 3
14 | ул. Революционная 87,89. | м/п | 26 | 2.08 | средства предприятия | СЕНТЯБРЬ | КП ЛЖЭК № 3
15 | ул.Свердлова 291.293.
| 295.297.299.343.345.357.359 | м/п | 40 | 3.2 | средства предприятия | СЕНТЯБРЬ | КП ЛЖЭК № 3
16 | ул. Свердлова 361.363.364.
| 365.366.367.369.370.372.373 | м/п | 30 | 2.4 | средства предприятия | СЕНТЯБРЬ | КП ЛЖЭК № 3
17 | ул.Свердлова 375.377.379.
| 381.383.397.418.420.422.426. | м/п | 23 | 1.84 | средства предприятия | СЕНТЯБРЬ | КП ЛЖЭК № 3
18 | ул.Свердлова 428.434.446. | м/п | 12 | 0.96 | средства предприятия | СЕНТЯБРЬ | КП ЛЖЭК № 3
19 | ул. Строителей 11.14 | м/п | 8 | 0.64 | средства предприятия | СЕНТЯБРЬ | КП ЛЖЭК № 3
20 | ул. Тухачевского 32.40.42.49
| 51.53. | м/п | 15 | 1.2 | средства предприятия | ОКТЯБРЬ | КП ЛЖЭК № 3
| ИТОГО |  | 405 | 32.4
20. ПРОМЫВКА ВНУТРИДОМОВЫХ СИСТЕМ ЦЕНТРАЛЬНОГО ОТОПЛЕНИЯ
1 | Внутридомовые системы отопления домов | шт. | 84 | 78.12 | средства предприятия | МАЙ-СЕНТЯБРЬ | КП ЛЖЭК № 3
| ИТОГО |  | 84 | 78.12
21. ЗАМЕНА ЗАПОРНОЙ АРМАТУРЫ
1 | ул. Свердлова 434 | шт. | 1 | 0.64 | средства предприятия | МАЙ-СЕНТЯБРЬ | КП ЛЖЭК № 3
2 | ул. Строителей 11 | шт. | 1 | 0.64 | средства предприятия | МАЙ-СЕНТЯБРЬ | КП ЛЖЭК № 3
3 | ул. Сроителей 14 | шт. | 1 | 0.64 | средства предприятия | МАЙ-СЕНТЯБРЬ | КП ЛЖЭК № 3
4 | ул. Свердлова 349а | шт. | 1 | 0.64 | средства предприятия | МАЙ-СЕНТЯБРЬ | КП ЛЖЭК № 3
5 | пр.Ленина 127 | шт. | 1 | 0.64 | средства предприятия | МАЙ-СЕНТЯБРЬ | КП ЛЖЭК № 3
6 | ул. Свердлова 345 | шт. | 1 | 0.64 | средства предприятия | МАЙ-СЕНТЯБРЬ | КП ЛЖЭК № 3
7 | ул. Свердлова 299 | шт. | 1 | 0.64 | средства предприятия | МАЙ-СЕНТЯБРЬ | КП ЛЖЭК № 3
8 | ул. Глинки 3 | шт. | 1 | 0.64 | средства предприятия | МАЙ-СЕНТЯБРЬ | КП ЛЖЭК № 3
9 | ул. Глинки 37 | шт. | 1 | 0.64 | средства предприятия | МАЙ-СЕНТЯБРЬ | КП ЛЖЭК № 3
10 | ул. Московская 208 | шт. | 1 | 0.64 | средства предприятия | МАЙ-СЕНТЯБРЬ | КП ЛЖЭК № 3
11 | 41 мкр. 1 | шт. | 1 | 0.64 | средства предприятия | МАЙ-СЕНТЯБРЬ | КП ЛЖЭК № 3
12 | 41 мкр. 2 | шт. | 1 | 0.64 | средства предприятия | МАЙ-СЕНТЯБРЬ | КП ЛЖЭК № 3
13 | 41 мкр. 3 | шт. | 1 | 0.64 | средства предприятия | МАЙ-СЕНТЯБРЬ | КП ЛЖЭК № 3
14 | ул. Революционная 87 | шт. | 1 | 0.64 | средства предприятия | МАЙ-СЕНТЯБРЬ | КП ЛЖЭК № 3
15 | ул. Революционная 89 | шт. | 1 | 0.64 | средства предприятия | МАЙ-СЕНТЯБРЬ | КП ЛЖЭК № 3
16 | пр. Ленина 100 | шт. | 1 | 0.64 | средства предприятия | МАЙ-СЕНТЯБРЬ | КП ЛЖЭК № 3
17 | ул. Свердлова 291 | шт. | 1 | 0.64 | средства предприятия | МАЙ-СЕНТЯБРЬ | КП ЛЖЭК № 3
18 | ул. Свердлова 364 | шт. | 1 | 0.64 | средства предприятия | МАЙ-СЕНТЯБРЬ | КП ЛЖЭК № 3
19 | ул. Свердлова 293 | шт. | 1 | 0.64 | средства предприятия | МАЙ-СЕНТЯБРЬ | КП ЛЖЭК № 3
20 | ул. Первомайская 24 | шт. | 1 | 0.64 | средства предприятия | МАЙ-СЕНТЯБРЬ | КП ЛЖЭК № 3
21 | ул. Первомайская 24 | шт. | 1 | 0.64 | средства предприятия | АВГУСТ | КП ЛЖЭК № 3
22 | пр. Ленина 98 | шт. | 1 | 0.64 | средства предприятия | АВГУСТ | КП ЛЖЭК № 3
23 | пр.Ленина 102 | шт. | 1 | 0.64 | средства предприятия | СЕНТЯБРЬ | КП ЛЖЭК № 3
24 | ул. Свердлова 295 | шт. | 1 | 0.64 | средства предприятия | СЕНТЯБРЬ | КП ЛЖЭК № 3
25 | ул. Свердлова 297 | шт. | 1 | 0.64 | средства предприятия | СЕНТЯБРЬ | КП ЛЖЭК № 3
| ИТОГО |  | 25 | 16
| ВСЕГО по предприятию: |  |  | 1476.037
V КП ЛЖЭК-5
Ремонт мягкой кровли:
1 | Кв.Дружбы народов д.4 | м2 | 10 | 1501.3 | КП ЛЖЭК №5 | Июль | Мастер Бондарева Т.Н.
2 | Кв.Дружбы народов д.10 | м2 | 90 | 13511.17 | КП ЛЖЭК №5 | Май
3 | Кв.Дружбы народов д.11 | м2 | 20 | 3002.6 | КП ЛЖЭК №5 | Июль
4 | Кв.Дружбы народов д.12 | м2 | 70 | 10509.1 | КП ЛЖЭК №5 | Май
5 | Кв.Дружбы народов д.17 | м2 | 90 | 13511.17 | КП ЛЖЭК №5 | Июль
6 | Кв.Дружбы народов д.18 | м2 | 40 | 6005.13 | КП ЛЖЭК №5 | Август
7 | Кв.Дружбы народов д.20 | м2 | 50 | 7506.5 | КП ЛЖЭК №5 | Май
8 | Кв.Дружбы народов д.21 | м2 | 110 | 16514.3 | КП ЛЖЭК №5 | Июнь
9 | Кв.Дружбы народов д.22 | м2 | 40 | 6005.2 | КП ЛЖЭК №5 | Июнь
10 | Кв.Дружбы народов д.24 | м2 | 90 | 13511.17 | КП ЛЖЭК №5 | Август
11 | Кв.Дружбы народов д.26 | м2 | 60 | 9007.8 | КП ЛЖЭК №5 | Август
12 | Кв.Дружбы народов д.33 | м2 | 30 | 4503.9 | КП ЛЖЭК №5 | Август
13 | Кв.Дружбы народов д.36 | м2 | 30 | 4503.9 | КП ЛЖЭК №5 | Август
14 | Кв.Дружбы народов ж.37 | м2 | 50 | 7506.5 | КП ЛЖЭК №5 | Август
15 | Ул.Автомобилистов д.40 | м2 | 60 | 9007.8 | КП ЛЖЭК №5 | Июль
16 | Ул.Автомобилистов д.40а | м2 | 60 | 9007.8 | КП ЛЖЭК №5 | Май
17 | Кв.Ленинского комсомола д.4 | м2 | 40 | 6005.2 | КП ЛЖЭК №5 | Август
18 | Кв.Ленинского комсомола д.5 | м2 | 30 | 4503.9 | КП ЛЖЭК №5 | Май
19 | Кв.Ленинского комсомола д.7 | м2 | 20 | 3002.6 | КП ЛЖЭК №5 | Июль
20 | Кв.Ленинского комсомола д.9 | м2 | 50 | 7506.5 | КП ЛЖЭК №5 | Сентябрь
21 | Кв.Ленин. комсомола д.10 | м2 | 20 | 3002.6 | КП ЛЖЭК №5 | Сентябрь
22 | Кв.Ленинского комсомола 11 | м2 | 80 | 12010.4 | КП ЛЖЭК №5 | Май
23 | Кв.Ленинского комсомола 13 | м2 | 50 | 7506.5 | КП ЛЖЭК №5 | Сентябрь
24 | Кв.Ленинского комсомола 14 | м2 | 70 | 10509.1 | КП ЛЖЭК №5 | Май
25 | Кв.Ленинского комсомола 16 | м2 | 90 | 13511.7 | КП ЛЖЭК №5 | Май
26 | Кв.Ленинского комсомола 18 | м2 | 70 | 10509.1 | КП ЛЖЭК №5 | Июль
27 | Кв.Ленинского комсомола 19 | м2 | 60 | 9007.8 | КП ЛЖЭК №5 | Август
28 | Кв.Ленинского комсомола 20 | м2 | 20 | 3002.6 | КП ЛЖЭК №5 | Май
29 | Кв.Ленинского комсомола 23 | м2 | 40 | 6005.2 | КП ЛЖЭК №5 | Май
30 | Кв.Ленинского комсомола 25 | м2 | 60 | 9007.8 | КП ЛЖЭК №5 | Июль
31 | Кв.Ленинского комсомола 27 | м2 | 30 | 4503.9 | КП ЛЖЭК №5 | Сентябрь
32 | Кв.Ленинского комсомола 28 | м2 | 30 | 4503.9 | КП ЛЖЭК №5 | Август
33 | Кв.Ленинского комсомола 29 | м2 | 30 | 4503.9 | КП ЛЖЭК №5 | Июль
34 | Кв.Ленинского комсомола 30 | м2 | 80 | 12010.4 | КП ЛЖЭК №5 | Июнь
35 | Кв.Ленинского комсомола 31 | м2 | 110 | 16514.3 | КП ЛЖЭК №5 | Май
36 | Кв.Ленинского комсомола 32 | м2 | 80 | 12010.4 | КП ЛЖЭК №5 | Июль
37 | Кв.Молодежный д.1 | м2 | 40 | 6005.2 | КП ЛЖЭК №5 | Сентябрь
38 | Кв.Молодежный д.2 | м2 | 50 | 7506.5 | КП ЛЖЭК №5 | Июль
39 | Кв.Молодежный д.3 | м2 | 80 | 12010.4 | КП ЛЖЭК №5 | Август
40 | Кв.Молодежный д.7 | м2 | 60 | 9007.8 | КП ЛЖЭК №5 | Сентябрь
41 | Кв Октябрьской революции 1 | м2 | 10 | 1501.3 | КП ЛЖЭК №5 | Июнь
42 | Кв.Октябрьской революции 2 | м2 | 30 | 4503.9 | КП ЛЖЭК №5 | Август
43 | Кв Октябрьской революции 3 | м2 | 60 | 9007.8 | КП ЛЖЭК №5 | Июнь
44 | Кв Октябрьской революции 5 | м2 | 60 | 9007.8 | КП ЛЖЭК №5 | Май
45 | Кв Октябрьской революции 6 | м2 | 30 | 4503.9 | КП ЛЖЭК №5 | Май
46 | Кв Октябрьской революц. 10 | м2 | 10 | 1501.3 | КП ЛЖЭК №5 | Май
47 | Кв Октябрьской революц. 11 | м2 | 100 | 15013 | КП ЛЖЭК №5 | Май
48 | Кв Октябрьской революц. 13 | м2 | 60 | 9007.8 | КП ЛЖЭК №5 | Июнь
49 | Кв Октябрьской революц .15 | м2 | 10 | 1501.3 | КП ЛЖЭК №5 | Июнь
50 | Кв Октябрьской революц. 16 | м2 | 30 | 4503.9 | КП ЛЖЭК №5 | Май
51 | Кв Октябрьской революц.17 | м2 | 40 | 6005.2 | КП ЛЖЭК №5 | Май
52 | Кв Октябрьской революц.20 | м2 | 20 | 3002.6 | КП ЛЖЭК №5 | Май
53 | Кв Октябрьской революц.23 | м2 | 30 | 4503.9 | КП ЛЖЭК №5 | Сентябрь
54 | Кв Октябрьской революц.26 | м2 | 20 | 3002.6 | КП ЛЖЭК №5 | Июнь
55 | Кв Октябрьской революц.28 | м2 | 90 | 13511.7 | КП ЛЖЭК №5 | Август
56 | Кв Октябрьской революц.30 | м2 | 30 | 4503.9 | КП ЛЖЭК №5 | Июнь
57 | Кв Октябрьской революц.32 | м2 | 50 | 7506.5 | КП ЛЖЭК №5 | Июнь
58 | Кв Октябрьской революц.33 | м2 | 40 | 6005.2 | КП ЛЖЭК №5 | Май
59 | Кв Октябрьской революц.37 | м2 | 50 | 7506.5 | КП ЛЖЭК №5 | Август
60 | Кв 40 лет Победы д.1 | м2 | 30 | 4503.9 | КП ЛЖЭК №5 | Май
61 | Кв 40 лет Победы д.2 | м2 | 50 | 7506.5 | КП ЛЖЭК №5 | Май
62 | Кв 40 лет Победы д.3 | м2 | 50 | 7506.5 | КП ЛЖЭК №5 | Июнь
63 | Кв 40 лет Победы д.5 | м2 | 10 | 1501.3 | КП ЛЖЭК №5 | Июль
64 | Кв 40 лет Победы д.7 | м2 | 20 | 3002.6 | КП ЛЖЭК №5 | Июль
65 | Кв 40 лет Победы д.8 | м2 | 100 | 15013 | КП ЛЖЭК №5 | Июнь
66 | Кв 40 лет Победы д.10 | м2 | 60 | 9007.8 | КП ЛЖЭК №5 | сентябрь
67 | Кв 40 лет Победы д.12 | м2 | 70 | 10509.1 | КП ЛЖЭК №5 | Май
68 | Кв 40 лет Победы д.13 | м2 | 10 | 1501.3 | КП ЛЖЭК №5 | Июнь
69 | Кв 40 лет Победы д.14 | м2 | 100 | 15013 | КП ЛЖЭК №5 | Май
70 | Кв 40 лет Победы д.15 | м2 | 60 | 9007.8 | КП ЛЖЭК №5 | Июнь
| ИТОГО: | м2 | 3520 | 528455.94
Ремонт оголовков ДВК
1 | Кв.Дружбы народов д.4 | шт. | 1 | 8.38 | КП ЛЖЭК №5 | Июль | Мастер Бондарева Т.Н.
2 | Кв.Дружбы народов д.10 | шт. | 2 | 16.76 | КП ЛЖЭК №5 | Май
3 | Кв.Дружбы народов д.11 | шт. | 1 | 8.38 | КП ЛЖЭК №5 | Июль
4 | Кв.Дружбы народов д.12 | шт. | 1 | 8.38 | КП ЛЖЭК №5 | Май
5 | Кв.Дружбы народов д.17 | шт. | 2 | 16.76 | КП ЛЖЭК №5 | Июль
6 | Кв.Дружбы народов д.18 | шт. | 2 | 16.76 | КП ЛЖЭК №5 | Август
7 | Кв.Дружбы народов д.20 | шт. | 1 | 8.38 | КП ЛЖЭК №5 | Май
8 | Кв.Дружбы народов д.21 | шт. | 1 | 8.38 | КП ЛЖЭК №5 | Июнь
9 | Кв.Дружбы народов д.22 | шт. | 1 | 8.38 | КП ЛЖЭК №5 | Июнь
10 | Кв.Дружбы народов д.24 | шт. | 1 | 8.38 | КП ЛЖЭК №5 | Август
11 | Кв.Дружбы народов д.26 | шт. | 1 | 8.38 | КП ЛЖЭК №5 | Август
12 | Кв.Дружбы народов д.33 | шт. | 1 | 8.38 | КП ЛЖЭК №5 | Август
13 | Кв.Дружбы народов д.36 | шт. | 1 | 8.38 | КП ЛЖЭК №5 | Август
14 | Кв.Дружбы народов ж.37 | шт. | 2 | 16.76 | КП ЛЖЭК №5 | Август
15 | Ул.Автомобилистов д.40 | шт. | 2 | 16.76 | КП ЛЖЭК №5 | Июль
16 | Ул.Автомобилистов д.40а | шт. | 2 | 16.76 | КП ЛЖЭК №5 | Май
17 | Кв.Ленинского комсомола д.4 | шт. | 1 | 8.38 | КП ЛЖЭК №5 | Август
18 | Кв.Ленинского комсомола д.5 | шт. | 1 | 8.38 | КП ЛЖЭК №5 | Май
19 | Кв.Ленинского комсомола д.7 | шт. | 1 | 8.38 | КП ЛЖЭК №5 | Июль
20 | Кв.Ленинского комсомола д.9 | шт. | 2 | 16.76 | КП ЛЖЭК №5 | Сентябрь
21 | Кв.Ленин. комсомола д.10 | шт. | 1 | 8.38 | КП ЛЖЭК №5 | Сентябрь
22 | Кв.Ленинского комсомола 11 | шт. | 1 | 8.38 | КП ЛЖЭК №5 | Май
23 | Кв.Ленинского комсомола 13 | шт. | 1 | 8.38 | КП ЛЖЭК №5 | Сентябрь
24 | Кв.Ленинского комсомола 14 | шт. | 1 | 8.38 | КП ЛЖЭК №5 | Май
25 | Кв.Ленинского комсомола 16 | шт. | 1 | 8.38 | КП ЛЖЭК №5 | Май
26 | Кв.Ленинского комсомола 18 | шт. | 1 | 8.38 | КП ЛЖЭК №5 | Июль
27 | Кв.Ленинского комсомола 19 | шт. | 2 | 16.76 | КП ЛЖЭК №5 | Август
28 | Кв.Ленинского комсомола 20 | шт. | 1 | 8.38 | КП ЛЖЭК №5 | Май
29 | Кв.Ленинского комсомола 23 | шт. | 1 | 8.38 | КП ЛЖЭК №5 | Май
30 | Кв.Ленинского комсомола 25 | шт. | 1 | 8.38 | КП ЛЖЭК №5 | Июль
31 | Кв.Ленинского комсомола 27 | шт. | 1 | 8.38 | КП ЛЖЭК №5 | Сентябрь
32 | Кв.Ленинского комсомола 28 | шт. | 1 | 8.38 | КП ЛЖЭК №5 | Август
33 | Кв.Ленинского комсомола 29 | шт. | 1 | 8.38 | КП ЛЖЭК №5 | Июль
34 | Кв.Ленинского комсомола 30 | шт. | 1 | 8.38 | КП ЛЖЭК №5 | Июнь
35 | Кв.Ленинского комсомола 31 | шт. | 1 | 8.38 | КП ЛЖЭК №5 | Май
36 | Кв.Ленинского комсомола 32 | шт. | 1 | 8.38 | КП ЛЖЭК №5 | Июль
37 | Кв.Молодежный д.1 | шт. | 1 | 8.38 | КП ЛЖЭК №5 | Сентябрь
38 | Кв.Молодежный д.2 | шт. | 1 | 8.38 | КП ЛЖЭК №5 | Июль
39 | Кв.Молодежный д.3 | шт. | 2 | 16.76 | КП ЛЖЭК №5 | Август
40 | Кв.Молодежный д.7 | шт. | 2 | 16.76 | КП ЛЖЭК №5 | Сентябрь
41 | Кв Октябрьской революции 1 | шт. | 1 | 8.38 | КП ЛЖЭК №5 | Июнь
42 | Кв.Октябрьской революции 2 | шт. | 1 | 8.38 | КП ЛЖЭК №5 | Август
43 | Кв Октябрьской революции 3 | шт. | 1 | 8.38 | КП ЛЖЭК №5 | Июнь
44 | Кв Октябрьской революции 5 | шт. | 2 | 16.76 | КП ЛЖЭК №5 | Май
45 | Кв Октябрьской революции 6 | шт. | 2 | 16.76 | КП ЛЖЭК №5 | Май
46 | Кв Октябрьской революц. 10 | шт. | 1 | 8.38 | КП ЛЖЭК №5 | Май
47 | Кв Октябрьской революц. 11 | шт. | 1 | 8.38 | КП ЛЖЭК №5 | Май
48 | Кв Октябрьской революц. 13 | шт. | 2 | 16.76 | КП ЛЖЭК №5 | Июнь
49 | Кв Октябрьской революц .15 | шт. | 1 | 8.38 | КП ЛЖЭК №5 | Июнь
50 | Кв Октябрьской революц. 16 | шт. | 1 | 8.38 | КП ЛЖЭК №5 | Май
51 | Кв Октябрьской революц.17 | шт. | 1 | 8.38 | КП ЛЖЭК №5 | Май
52 | Кв Октябрьской революц.20 | шт. | 1 | 8.38 | КП ЛЖЭК №5 | Май
53 | Кв Октябрьской революц.23 | шт. | 1 | 8.38 | КП ЛЖЭК №5 | Сентябрь
54 | Кв Октябрьской революц.26 | шт. | 1 | 8.38 | КП ЛЖЭК №5 | Июнь
55 | Кв Октябрьской революц.28 | шт. | 1 | 8.38 | КП ЛЖЭК №5 | Август
56 | Кв Октябрьской революц.30 | шт. | 1 | 8.38 | КП ЛЖЭК №5 | Июнь
57 | Кв Октябрьской революц.32 | шт. | 1 | 8.38 | КП ЛЖЭК №5 | Июнь
58 | Кв Октябрьской революц.33 | шт. | 2 | 16.76 | КП ЛЖЭК №5 | Май
59 | Кв Октябрьской революц.37 | шт. | 2 | 16.76 | КП ЛЖЭК №5 | Август
60 | Кв 40 лет Победы д.1 | шт. | 1 | 8.38 | КП ЛЖЭК №5 | Май
61 | Кв 40 лет Победы д.2 | шт. | 1 | 8.38 | КП ЛЖЭК №5 | Май
62 | Кв 40 лет Победы д.3 | шт. | 1 | 8.38 | КП ЛЖЭК №5 | Июнь
63 | Кв 40 лет Победы д.5 | шт. | 1 | 8.38 | КП ЛЖЭК №5 | Июль
64 | Кв 40 лет Победы д.7 | шт. | 1 | 8.38 | КП ЛЖЭК №5 | Июль
65 | Кв 40 лет Победы д.8 | шт. | 2 | 16.76 | КП ЛЖЭК №5 | Июнь
66 | Кв 40 лет Победы д.10 | шт. | 1 | 8.38 | КП ЛЖЭК №5 | сентябрь
67 | Кв 40 лет Победы д.12 | шт. | 1 | 8.38 | КП ЛЖЭК №5 | Май
68 | Кв 40 лет Победы д.13 | шт. | 1 | 8.38 | КП ЛЖЭК №5 | Июнь
69 | Кв 40 лет Победы д.14 | шт. | 1 | 8.38 | КП ЛЖЭК №5 | Май
70 | Кв 40 лет Победы д.15 | шт. | 1 | 8.38 | КП ЛЖЭК №5 | Июнь
| ИТОГО: | шт. | 86 | 720.68
Прочистка ДВК
1 | Кв.Дружбы народов 1-5,9-28,33-37 | шт. | 25 | 58.5 | КП ЛЖЭК №5 | Январь-декабрь | Мастер Бондарева Т.Н.
2 | Кв.Молодежный д.1,2,3,4,79,13 | шт. | 15 | 35.1 | КП ЛЖЭК №5 | Январь-декабрь
3 | Ул.Автомобилис-д.39,40,41,40а | шт. | 20 | 46.8 | КП ЛЖЭК №5 | Январь-декабрь
4 | Кв.Ленинск. комсомола д.1-34 | шт. | 35 | 81.9 | КП ЛЖЭК №5 | Январь-декабрь
5 | Кв.Октябрьской революции 1-38а | шт. | 40 | 93.6 | КП ЛЖЭК №5 | Январь-декабрь
6 | Кв.40 лет Победы 1-17 | шт. | 40 | 93.6 | КП ЛЖЭК №5 | Январь-декабрь
7 | Ул.Орджоникидзе д.126 | шт. | 5 | 11.7 | КП ЛЖЭК №5 | Январь-декабрь
8 | Ул.Красная д.283 Октябрьская 83, Некрасова 27/1, 29/3,5, д.31/2,1, Пролетарская 10/1, Кубанская 23,42, Красная 160, Космическ 16, Филонова 27/1,2, Освобожденная 31 | шт. | 5 | 11.7 | КП ЛЖЭК №5 | Январь-декабрь
| ИТОГО: | шт. | 185 | 432.9
Герметизация инженерных вводов
1 | Кв.Дружбы народов д.1-37 | шт. | 6 | 20.46 | КП ЛЖЭК №5 | Июнь | Мастера
2 | Ул.Автомобилистов 35,39,40,41,40а | шт. | 5 | 17.05 | КП ЛЖЭК №5 | Июнь | Дударева Н.И.,
3 | Ленинского комсомола д.1-34 | шт. | 6 | 20.46 | КП ЛЖЭК №5 | Июль | Медведева Е.М.,
4 | Кв.Молодежный д.1,2,3,4,7,9,13 | шт. | 4 | 13.64 | КП ЛЖЭК №5 | Август | Миляева А.Г.
5 | Кв.Октябрьской револ.д.1-38а | шт. | 4 | 13.64 | КП ЛЖЭК №5 | Сентябрь | Бондарева Т.Н.
6 | Кв.40 лет Победы д.1-17 | шт. | 3 | 10.23 | КП ЛЖЭК №5 | сентябрь
| ИТОГО: | шт. | 28 | 95.48
Ремонт температурных швов
1 | Кв.Дружбы народов д.21 | м/п | 3 | 1.38 | КП ЛЖЭК №5 | май | Мастер Поливанов А.Ю., Бондарева Т.Н.
2 | Кв.Дружбы народов д.15 | м/п | 4 | 1.84 | КП ЛЖЭК №5 | август
3 | Кв.Дружбы народов д.2 | м/п | 17 | 7.82 | КП ЛЖЭК №5 | Апрель
4 | Кв.Дружбы народов д.19 | м/п | 17 | 7.82 | КП ЛЖЭК №5 | Апрель
5 | Кв.Дружбы народов д.17 | м/п | 10 | 4.6 | КП ЛЖЭК №5
6 | Ул.Автомобилистов д.41 | м/п | 12 | 5.52 | КП ЛЖЭК №5 | август
7 | Кв.Ленинского комсомола д.3 | м/п | 15 | 6.9 | КП ЛЖЭК №5 | Май
8 | Кв.Ленинского комсомола д.2 | м/п | 13 | 5.98 | КП ЛЖЭК №5 | Май
9 | Кв.Октябрьскойреволюции 15 | м/п | 13 | 5.98 | КП ЛЖЭК №5 | Август
10 | Кв.Октябрьской революции 23 | м/п | 13 | 5.98 | КП ЛЖЭК №5 | Сентябрь
11 | Кв.Октябрьской революции 22 | м/п | 10 | 4.6 | КП ЛЖЭК №5 | Сентябрь
| ИТОГО: | м/п | 127 | 58.42
Изготовление и установка дверей
1 | Кв.Дружбы народов 28 п.3 | шт. | 1 | 22.84 | КП ЛЖЭК №5 | Январь-декабрь | Мастер
2 | Кв.Дружбы народов 24 п.6 | шт. | 1 | 22.84 | КП ЛЖЭК №5 | Январь-декабрь | Бондарева Т.Н.
3 | Кв.Дружбы народов 22 п.5 | шт. | 1 | 22.84 | КП ЛЖЭК №5 | Январь-декабрь
4 | Кв.40 лет Победы д12. п.3 | шт. | 1 | 22.84 | КП ЛЖЭК №5 | Январь-декабрь
5 | Кв.Октябрьскойревол. д.13 п.6 | шт. | 1 | 22.84 | КП ЛЖЭК №5 | Январь-декабрь
6 | Кв.Октябрьскойревол. д.11п.1,2 | шт. | 2 | 45.68 | КП ЛЖЭК №5 | Январь-декабрь
7 | Кв.Дружбы народов 22 п.5 | шт. | 1 | 22.84 | КП ЛЖЭК №5 | Январь-декабрь
8 | Кв.Октябрьскойревол. д.14 п.2 | шт. | 1 | 22.84 | КП ЛЖЭК №5 | Январь-декабрь
9 | Кв.Октябрьскойревол. д.26 п.1 | шт. | 1 | 22.84 | КП ЛЖЭК №5 | Январь-декабрь | Мастер Медведева Е.М.
10 | Кв.Октябрьскойревол. д.8 п.5 | шт. | 1 | 22.84 | КП ЛЖЭК №5 | Январь-декабрь
11 | Кв.Октябрьскойревол. д.30 п.4 | шт. | 1 | 22.84 | КП ЛЖЭК №5 | Январь-декабрь
12 | Кв.Октябрьскойревол. д.28 п.4 | шт. | 1 | 22.84 | КП ЛЖЭК №5 | Январь-декабрь
13 | Ленинского комсомола д.29 п.1 | шт. | 1 | 22.84 | КП ЛЖЭК №5 | Январь-декабрь
14 | Кв.Дружбы народов 37 п.1 | шт. | 1 | 22.84 | КП ЛЖЭК №5 | Январь-декабрь
15 | Автомобилистов 41 п.4 | шт. | 1 | 22.84 | КП ЛЖЭК №5 | Январь-декабрь
16 | Автомобилистов 39 п.2 | шт. | 1 | 22.84 | КП ЛЖЭК №5 | Январь-декабрь
| ИТОГО: | шт. | 17 | 388.28
Ремонт окон
1 | Кв.Дружбы народов д.1-37 | шт. | 50 | 582 | КП ЛЖЭК №5 | Январь-декабрь
2 | Ул.Автомобилистов 35,39,40,41,40а | шт. | 10 | 116.4 | КП ЛЖЭК №5 | Январь-декабрь
3 | Ленинского комсомола д.1-34 | шт. | 50 | 582 | КП ЛЖЭК №5 | Январь-декабрь | Мастер
4 | Кв.Молодежный д.1,2,3,4,7,9,13 | шт. | 15 | 174.6 | КП ЛЖЭК №5 | Январь-декабрь | Бондарева Т.Н.
5 | Кв.Октябрьскойревол. д.1-38а | шт. | 27 | 314.28 | КП ЛЖЭК №5 | Январь-декабрь
6 | Кв.40 лет Победы д.1-17 | шт. | 10 | 116.4 | КП ЛЖЭК №5 | Январь-декабрь
| ИТОГО: | шт. | 162 | 1885.68
Ремонт дверей
1 | Кв.Дружбы народов д.1-37 | шт. | 25 | 159 | КП ЛЖЭК №5 | Март-декабрь
2 | Ул.Автомобилистов 35,39,40,41,40а | шт. | 7 | 44.52 | КП ЛЖЭК №5 | Март-декабрь
3 | Ленинского комсомола д.1-34 | шт. | 20 | 127.2 | КП ЛЖЭК №5 | Март-декабрь | Мастер
4 | Кв.Молодежный д.1,2,3,4,7,9,13 | шт. | 7 | 44.52 | КП ЛЖЭК №5 | Март-декабрь | Бондарева Т.Н.
5 | Кв.Октябрьскойревол д.1-38а | шт. | 15 | 95.4 | КП ЛЖЭК №5 | Март-декабрь
6 | Кв.40 лет Победы д.1-17 | шт. | 10 | 63.6 | КП ЛЖЭК №5 | Март-декабрь
7 | Ул.Орджоникидзе д.126 | шт. | 1 | 6.36 | КП ЛЖЭК №5 | Март-декабрь
| ИТОГО: | шт. | 85 | 540.6
Ремонт отмостки
1 | Кв.Дружбы народов д.1-37 | м2 | 150 | 6001.5 | КП ЛЖЭК №5 | Апрель-сентябрь | Мастер
2 | Ул.Автомобилис35,39,40,41,40а | м2 | 30 | 1200.3 | КП ЛЖЭК №5 | Апрель-сентябрь | Бондарева Т.Н..
3 | Ул.Орджоникидзе д.126 | м2 | 10 | 400.1 | КП ЛЖЭК №5 | Апрель-сентябрь
4 | Ленинского комсомола д.1-34 | м2 | 100 | 4001 | КП ЛЖЭК №5 | Апрель-сентябрь
5 | Кв.Молодежный д.1,2,3,4,7,9,13 | м2 | 30 | 1200.3 | КП ЛЖЭК №5 | Апрель-сентябрь
6 | Кв.Октябрьскойревол. д.1-38а | м2 | 80 | 3200.8 | КП ЛЖЭК №5 | Апрель-сентябрь
7 | Кв.40 лет Победы д.1-17 | м2 | 45 | 1800.45 | КП ЛЖЭК №5 | Апрель-сентябрь
| ИТОГО: | м2 | 445 | 17804.45 | КП ЛЖЭК №5
Ревизия ВРЩ-0,4 кВ
1 | Кв.Дружбы народов д.1-37 | шт. | 20 | 953.6 | КП ЛЖЭК №5 | Январь-декабрь | Энергетик Аксенова Н.С.
2 | Кв.Молодежный д.1-13 | шт. | 8 | 381.44 | КП ЛЖЭК №5 | Январь-декабрь
3 | Ул.Автомобилистов 35-41 | шт. | 5 | 238.4 | КП ЛЖЭК №5 | Январь-декабрь
4 | Кв.Ленинского комсомол.д.1-34 | шт. | 20 | 953.6 | КП ЛЖЭК №5 | Январь-декабрь
5 | Кв.Октябрьскойреволюц д.1-39 | шт. | 20 | 953.6 | КП ЛЖЭК №5 | Январь-декабрь
6 | Кв.40 лет Победы д.1-17 | шт. | 15 | 715.2 | КП ЛЖЭК №5 | Январь-декабрь
7 | Ул.Орджоникидзе д.126 | шт. | 1 | 47.68 | КП ЛЖЭК №5 | Январь-декабрь
8 | Ул.Красная д.283 | шт. | 1 | 47.68 | КП ЛЖЭК №5 | Январь-декабрь
| ИТОГО | шт. | 90 | 4291.2
Остекление оконных переплетов
1 | Кв.Дружбы народов д.1-37 | шт. | 40 | 29.2 | КП ЛЖЭК №5 | Январь-декабрь | Мастер
2 | Ул.Автомобилистов 35,39,40,41,40а | шт. | 5 | 3.65 | КП ЛЖЭК №5 | Январь-декабрь | Бондарева Т.Н..
3 | Ленинского комсомола д.1-34 | шт. | 25 | 18.25 | КП ЛЖЭК №5 | Январь-декабрь
4 | Кв.Молодежный д.1,2,3,4,7,9,13 | шт. | 15 | 10.95 | КП ЛЖЭК №5 | Январь-декабрь
5 | Кв.Октябрьскойревол. д.1-38а | шт. | 25 | 18.25 | КП ЛЖЭК №5 | Январь-декабрь
6 | Кв.40 лет Победы д.1-17 | шт. | 10 | 7.3 | КП ЛЖЭК №5 | Январь-декабрь
| ИТОГО: | шт. | 120 | 87.6
Ремонт парапетных плит
1 | Ул.Автомобилистов д.40 | м2 | 6 | 3.06 | КП ЛЖЭК №5 | Июль | Мастер
2 | Ул.Автомобилистов д.40а | м2 | 6 | 3.06 | КП ЛЖЭК №5 | Май | Бондарева Т.Н..
3 | Кв.Ленинского комсомола 28 | м2 | 5 | 2.55 | КП ЛЖЭК №5 | Август
4 | Кв.Ленинского комсомола 29 | м2 | 3 | 1.53 | КП ЛЖЭК №5 | Июль
5 | Кв.Молодежный д.1 | м2 | 4 | 2.04 | КП ЛЖЭК №5 | Сентябрь
6 | Кв.Молодежный д.2 | м2 | 5 | 2.55 | КП ЛЖЭК №5 | Июль
7 | Кв.Молодежный д.3 | м2 | 4 | 2.04 | КП ЛЖЭК №5 | Август
8 | Кв.Молодежный д.7 | м2 | 6 | 3.06 | КП ЛЖЭК №5 | Сентябрь
9 | Кв Октябрьской революции 1 | м2 | 2 | 1.02 | КП ЛЖЭК №5 | Июнь
10 | Кв.Октябрьской революции 2 | м2 | 3 | 1.53 | КП ЛЖЭК №5 | Август
11 | Кв Октябрьской революции 3 | м2 | 2 | 1.02 | КП ЛЖЭК №5 | Июнь
12 | Кв Октябрьской революции 5 | м2 | 4 | 2.04 | КП ЛЖЭК №5 | Май
13 | Кв Октябрьской революции 6 | м2 | 5 | 2.55 | КП ЛЖЭК №5 | Май
14 | Кв Октябрьской революц. 10 | м2 | 1 | 0.51 | КП ЛЖЭК №5 | Май
15 | Кв Октябрьской революц. 11 | м2 | 5 | 2.55 | КП ЛЖЭК №5 | Май
16 | Кв Октябрьской революц. 13 | м2 | 6 | 3.06 | КП ЛЖЭК №5 | Июнь
17 | Кв Октябрьской революц .15 | м2 | 2 | 1.02 | КП ЛЖЭК №5 | Июнь
18 | Кв Октябрьской революц. 16 | м2 | 2 | 1.02 | КП ЛЖЭК №5 | Май
19 | Кв Октябрьской революц.17 | м2 | 1 | 0.51 | КП ЛЖЭК №5 | Май
20 | Кв Октябрьской революц.20 | м2 | 2 | 1.02 | КП ЛЖЭК №5 | Май
21 | Кв Октябрьской революц.23 | м2 | 3 | 1.53 | КП ЛЖЭК №5 | Сентябрь
22 | Кв Октябрьской революц.26 | м2 | 2 | 1.02 | КП ЛЖЭК №5 | Июнь
23 | Кв Октябрьской революц.28 | м2 | 5 | 2.55 | КП ЛЖЭК №5 | Август
24 | Кв Октябрьской революц.30 | м2 | 3 | 1.53 | КП ЛЖЭК №5 | Июнь
25 | Кв Октябрьской революц.32 | м2 | 5 | 2.55 | КП ЛЖЭК №5 | Июнь
26 | Кв Октябрьской революц.33 | м2 | 4 | 2.04 | КП ЛЖЭК №5 | Май
27 | Кв Октябрьской революц.37 | м2 | 4 | 2.04 | КП ЛЖЭК №5 | Август
28 | Кв 40 лет Победы д.1 | м2 | 2 | 1.02 | КП ЛЖЭК №5 | Май
29 | Кв 40 лет Победы д.2 | м2 | 2 | 1.02 | КП ЛЖЭК №5 | Май
30 | Кв 40 лет Победы д.3 | м2 | 2 | 1.02 | КП ЛЖЭК №5 | Июнь
31 | Кв 40 лет Победы д.5 | м2 | 3 | 1.53 | КП ЛЖЭК №5 | Июль
32 | Кв 40 лет Победы д.7 | м2 | 1 | 0.51 | КП ЛЖЭК №5 | Июль
33 | Кв 40 лет Победы д.8 | м2 | 3 | 1.53 | КП ЛЖЭК №5 | Июнь
34 | Кв 40 лет Победы д.10 | м2 | 2 | 1.02 | КП ЛЖЭК №5 | сентябрь
35 | Кв 40 лет Победы д.12 | м2 | 4 | 2.04 | КП ЛЖЭК №5 | Май
36 | Кв 40 лет Победы д.13 | м2 | 1 | 0.51 | КП ЛЖЭК №5 | Июнь
37 | Кв 40 лет Победы д.14 | м2 | 3 | 1.53 | КП ЛЖЭК №5 | Май
38 | Кв 40 лет Победы д.15 | м2 | 3 | 1.53 | КП ЛЖЭК №5 | Июнь
| ИТОГО: |  | 126 | 64.26
Ремонт ливневых стоков
1 | Ул.Автомобилистов д.39 | м/п | 4 | 2.12 | КП ЛЖЭК №5 | Апрель-август
2 | Ул.Автомобилистов д.40 | м/п | 10 | 5.3 | КП ЛЖЭК №5 | Апрель-август
3 | Ул.Автомобилистов д.40а | м/п | 8 | 4.24 | КП ЛЖЭК №5 | Апрель-август
4 | Ул.Автомобилистов д.41 | м/п | 7 | 3.71 | КП ЛЖЭК №5 | Апрель-август
5 | Ул.Орджоникидзе д.126 | м/п | 15 | 7.95 | КП ЛЖЭК №5 | Апрель-август
6 | Кв.Ленинского комсомола 1-34 | м/п | 52 | 27.56 | КП ЛЖЭК №5 | Апрель-август
7 | Кв.Молодежный д.1,2,3,4,7,9,13 | м/п | 90 | 47.7 | КП ЛЖЭК №5 | Апрель-август | Мастер
8 | Кв.Октябрьской революции д.3 | м/п | 12 | 6.36 | КП ЛЖЭК №5 | Апрель-август | Бондарева Т.Н..
9 | КВ. Октябрьской революции 35 | м/п | 2 | 10.6 | КП ЛЖЭК №5 | Апрель-август
10 | КВ. Октябрьской революции 23 | м/п | 5 | 2.65 | КП ЛЖЭК №5 | Апрель-август
11 | Кв.Октябрьской революции 22 | м/п | 10 | 5.3 | КП ЛЖЭК №5 | Апрель-август
12 | Кв.40 лет Победы д.1 | м/п | 4 | 2.12 | КП ЛЖЭК №5 | Апрель-август
13 | Кв.40 лет Победы д.3 | м/п | 9 | 4.77 | КП ЛЖЭК №5 | Апрель-август
14 | Кв.40 лет Победы д.5 п.1 | м/п | 1 | 0.53 | КП ЛЖЭК №5 | Апрель-август
15 | Кв.40 лет Победы д.11 | м/п | 12 | 6.36 | КП ЛЖЭК №5 | Апрель-август
16 | Кв.40 лет Победы д.13 | м/п | 13 | 6.89 | КП ЛЖЭК №5 | Апрель-авгут
| ИТОГО: | м/п | 254 | 144.16
Ремонт слуховых окон
1 | Кв.Дружбы народов д.1-37 | шт. | 8 | 44.08 | КП ЛЖЭК №5 | Апрель-август
2 | Ул.Автомобилистов 35,39,40,41,40а | шт. | 4 | 22.04 | КП ЛЖЭК №5 | Апрель-август | Мастер
3 | Ленинского комсомола д.1-34 | шт. | 8 | 44.08 | КП ЛЖЭК №5 | Апрель-август | Бондарева Т.Н..
4 | Кв.Молодежный д.1,2,3,4,7,9,13 | шт. | 6 | 33.06 | КП ЛЖЭК №5 | Сентябрь
5 | Кв.Октябрьской революц.1-38а | шт. | 5 | 27.55 | КП ЛЖЭК №5 | Сентябрь
6 | Кв.40 лет Победы д.1-17 | шт. | 4 | 22.04 | КП ЛЖЭК №5 | Октябрь
| ИТОГО: |  | 35 | 192.85
Замена в/д сетей теплоснабжения
1 | Кв.Дружбы народов 1 | м/п | 15 | 377.25 | КП ЛЖЭК №5 | Апрель-сентябрь
2 | Кв.Дружбы народов 2 | м/п | 10 | 251.5 | КП ЛЖЭК №5 | Апрель-сентябрь
3 | Кв.Дружбы народов 3 | м/п | 9 | 226.35 | КП ЛЖЭК №5 | Апрель-сентябрь
4 | Кв.Дружбы народов 5 | м/п | 15 | 377.25 | КП ЛЖЭК №5 | Апрель-сентябрь
5 | Кв.Дружбы народов 9 | м/п | 10 | 251.5 | КП ЛЖЭК №5 | Апрель-сентябрь
6 | Кв.Дружбы народов 10 | м/п | 26 | 653.9 | КП ЛЖЭК №5 | Апрель-сентябрь
7 | Кв.Дружбы народов 11 | м/п | 10 | 251.5 | КП ЛЖЭК №5 | Апрель-сентябрь
8 | Кв.Дружбы народов 12 | м/п | 10 | 251.5 | КП ЛЖЭК №5 | Апрель-сентябрь
9 | Кв.Дружбы народов 13 | м/п | 15 | 377.25 | КП ЛЖЭК №5 | Апрель-сентябрь
10 | Кв.Дружбы народов 14 | м/п | 15 | 377.25 | КП ЛЖЭК №5 | Апрель-сентябрь
11 | Кв.Дружбы народов 15 | м/п | 10 | 251.5 | КП ЛЖЭК №5 | Апрель-сентябрь
12 | Кв.Дружбы народов 16 | м/п | 10 | 251.5 | КП ЛЖЭК №5 | Апрель-сентябрь | Мастер
13 | Кв.Дружбы народов 17 | м/п | 15 | 377.25 | КП ЛЖЭК №5 | Апрель-сентябрь | Медведева Е.М.
14 | Кв.Дружбы народов 18 | м/п | 10 | 251.5 | КП ЛЖЭК №5 | Апрель-сентябрь
15 | Кв.Дружбы народов 19 | м/п | 70 | 1760.5 | КП ЛЖЭК №5 | Апрель-сентябрь
16 | Кв.Дружбы народов 20 | м/п | 50 | 1257.5 | КП ЛЖЭК №5 | Апрель-сентябрь
17 | Кв.Дружбы народов 21 | м/п | 10 | 251.5 | КП ЛЖЭК №5 | Апрель-сентябрь
18 | Кв.Дружбы народов 22 | м/п | 60 | 1509 | КП ЛЖЭК №5 | Апрель-сентябрь
19 | Кв.Дружбы народов 23 | м/п | 20 | 503 | КП ЛЖЭК №5 | Апрель-сентябрь
20 | Кв.Дружбы народов 24 | м/п | 40 | 1006 | КП ЛЖЭК №5 | Апрель-сентябрь
21 | Кв.Дружбы народов 25 | м/п | 20 | 503 | КП ЛЖЭК №5 | Апрель-сентябрь
22 | Кв.Дружбы народов 26 | м/п | 40 | 1006 | КП ЛЖЭК №5 | Апрель-сентябрь
23 | Кв.Дружбы народов 27 | м/п | 10 | 251.5 | КП ЛЖЭК №5 | Апрель-сентябрь
24 | Кв.Дружбы народов 28 | м/п | 10 | 251.5 | КП ЛЖЭК №5 | Апрель-сентябрь
25 | Кв.Дружбы народов 33 | м/п | 10 | 251.5 | КП ЛЖЭК №5 | Апрель-сентябрь
26 | Кв.Дружбы народов 36 | м/п | 15 | 377.25 | КП ЛЖЭК №5 | Апрель-сентябрь
27 | Кв.Дружбы народов 37 | м/п | 23 | 578.45 | КП ЛЖЭК №5 | Апрель-сентябрь
28 | Орджоникидзе 126 | м/п | 10 | 251.5 | КП ЛЖЭК №5 | Апрель-сентябрь
29 | Ул.Автомобилистов 39 | м/п | 20 | 503 | КП ЛЖЭК №5 | Апрель-сентябрь
30 | Ул.Автомобилистов 40 | м/п | 30 | 754.5 | КП ЛЖЭК №5 | Апрель-сентябрь
31 | Ул.Автомобилистов 40а | м/п | 15 | 377.25 | КП ЛЖЭК №5 | Апрель-сентябрь
32 | Ул.Автомобилистов 41 | м/п | 30 | 754.5 | КП ЛЖЭК №5 | Апрель-сентябрь
33 | Кв.Ленинского комсомола 1 | м/п | 20 | 503 | КП ЛЖЭК №5 | Апрель-сентябрь
34 | Кв.Ленинского комсомола 2 | м/п | 10 | 251.5 | КП ЛЖЭК №5 | Апрель-сентябрь
35 | Кв.Ленинского комсомола 3 | м/п | 40 | 1006 | КП ЛЖЭК №5 | Апрель-сентябрь
36 | Кв.Ленинского комсомола 4 | м/п | 40 | 1006 | КП ЛЖЭК №5 | Апрель-сентябрь
37 | Кв.Ленинского комсомола 5 | м/п | 10 | 251.5 | КП ЛЖЭК №5 | Апрель-сентябрь
38 | Кв.Ленинского комсомола 7 | м/п | 25 | 628.75 | КП ЛЖЭК №5 | Апрель-сентябрь
39 | Кв.Ленинского комсомола 9 | м/п | 25 | 628.75 | КП ЛЖЭК №5 | Апрель-сентябрь
40 | Кв.Ленинского комсомола 10 | м/п | 15 | 377.25 | КП ЛЖЭК №5 | Апрель-сентябрь | Мастер
41 | Кв.Ленинского комсомола 11 | м/п | 25 | 628.75 | КП ЛЖЭК №5 | Апрель-сентябрь | Миляева А.Г.
42 | Кв.Ленинского комсомола 12 | м/п | 30 | 754.5 | КП ЛЖЭК №5 | Апрель-сентябрь
43 | Кв.Ленинского комсомола 14 | м/п | 30 | 754.5 | КП ЛЖЭК №5 | Апрель-сентябрь
44 | Кв.Ленинского комсомола 15 | м/п | 25 | 628.75 | КП ЛЖЭК №5 | Апрель-сентябрь
45 | Кв.Ленинского комсомола 16 | м/п | 25 | 628.75 | КП ЛЖЭК №5 | Апрель-сентябрь
46 | Кв.Ленинского комсомола 18 | м/п | 10 | 251.5 | КП ЛЖЭК №5 | Апрель-сентябрь
47 | Кв.Ленинского комсомола 19 | м/п | 20 | 503 | КП ЛЖЭК №5 | Апрель-сентябрь
48 | Кв.Ленинского комсомола 20 | м/п | 20 | 503 | КП ЛЖЭК №5 | Апрель-сентябрь
49 | Кв.Ленинского комсомола 21 | м/п | 25 | 628.75 | КП ЛЖЭК №5 | Апрель-сентябрь
50 | Кв.Ленинского комсомола 22 | м/п | 20 | 503 | КП ЛЖЭК №5 | Апрель-сентябрь
51 | Кв.Ленинского комсомола 23 | м/п | 10 | 251.5 | КП ЛЖЭК №5 | Апрель-сентябрь
52 | Кв.Ленинского комсомола 24 | м/п | 10 | 251.5 | КП ЛЖЭК №5 | Апрель-сентябрь
53 | Кв.Ленинского комсомола 25 | м/п | 5 | 125.75 | КП ЛЖЭК №5 | Апрель-сентябрь
54 | Кв.Ленинского комсомола 27 | м/п | 20 | 503 | КП ЛЖЭК №5 | Апрель-сентябрь
55 | Кв.Ленинского комсомола 28 | м/п | 5 | 125.75 | КП ЛЖЭК №5 | Апрель-сентябрь
56 | Кв.Ленинского комсомола 29 | м/п | 5 | 125.75 | КП ЛЖЭК №5 | Апрель-сентябрь
57 | Кв.Ленинского комсомола 30 | м/п | 10 | 251.5 | КП ЛЖЭК №5 | Апрель-сентябрь
58 | Кв.Ленинского комсомола 31 | м/п | 10 | 251.5 | КП ЛЖЭК №5 | Апрель-сентябрь
59 | Кв.Ленинского комсомола 32 | м/п | 10 | 251.5 | КП ЛЖЭК №5 | Апрель-сентябрь
60 | Кв.Ленинского комсомола 34 | м/п | 10 | 251.5 | КП ЛЖЭК №5 | Апрель-сентябрь
61 | Кв.Молодежный 1 | м/п | 20 | 503 | КП ЛЖЭК №5 | Апрель-сентябрь
62 | Кв.Молодежный 2 | м/п | 20 | 503 | КП ЛЖЭК №5 | Апрель-сентябрь
63 | Кв.Молодежный 3 | м/п | 15 | 377.25 | КП ЛЖЭК №5 | Апрель-сентябрь
64 | Кв.Молодежный 4 | м/п | 20 | 503 | КП ЛЖЭК №5 | Апрель-сентябрь
65 | Кв.Молодежный 7 | м/п | 15 | 377.25 | КП ЛЖЭК №5 | Апрель-сентябрь
66 | Кв.Молодежный 13 | м/п | 5 | 125.75 | КП ЛЖЭК №5 | Апрель-сентябрь
67 | Кв.Октябрьской революции 1 | м/п | 15 | 377.25 | КП ЛЖЭК №5 | Апрель-сентябрь
68 | Кв.Октябрьской революции 2 | м/п | 15 | 377.25 | КП ЛЖЭК №5 | Апрель-сентябрь
69 | Кв.Октябрьской революции 3 | м/п | 15 | 377.25 | КП ЛЖЭК №5 | Апрель-сентябрь
70 | Кв.Октябрьской революции 4 | м/п | 20 | 503 | КП ЛЖЭК №5 | Апрель-сентябрь
71 | Кв.Октябрьской революции 5 | м/п | 20 | 503 | КП ЛЖЭК №5 | Апрель-сентябрь
72 | Кв.Октябрьской революции 6 | м/п | 20 | 503 | КП ЛЖЭК №5 | Апрель-сентябрь
73 | Кв.Октябрьской революции 7 | м/п | 20 | 503 | КП ЛЖЭК №5 | Апрель-сентябрь
74 | Кв.Октябрьской революции 8 | м/п | 20 | 503 | КП ЛЖЭК №5 | Апрель-сентябрь | Мастер
75 | Кв.Октябрьской революции 9 | м/п | 10 | 251.5 | КП ЛЖЭК №5 | Апрель-сентябрь | Дударева Н.И.
76 | Кв.Октябрьской революции 10 | м/п | 10 | 251.5 | КП ЛЖЭК №5 | Апрель-сентябрь
77 | Кв.Октябрьской революции 11 | м/п | 20 | 503 | КП ЛЖЭК №5 | Апрель-сентябрь
78 | Кв.Октябрьской революции 12 | м/п | 20 | 503 | КП ЛЖЭК №5 | Апрель-сентябрь
79 | Кв.Октябрьской революции 13 | м/п | 15 | 377.25 | КП ЛЖЭК №5 | Апрель-сентябрь
80 | Кв.Октябрьской революции 14 | м/п | 15 | 377.25 | КП ЛЖЭК №5 | Апрель-сентябрь
81 | Кв.Октябрьской революции 15 | м/п | 15 | 377.25 | КП ЛЖЭК №5 | Апрель-сентябрь
82 | Кв.Октябрьской революции 16 | м/п | 20 | 503 | КП ЛЖЭК №5 | Апрель-сентябрь
83 | Кв.Октябрьской революции 17 | м/п | 15 | 377.25 | КП ЛЖЭК №5 | Апрель-сентябрь
84 | Кв.Октябрьской революции 18 | м/п | 21 | 528.15 | КП ЛЖЭК №5 | Апрель-сентябрь
85 | Кв.Октябрьской революции 20 | м/п | 25 | 628.75 | КП ЛЖЭК №5 | Апрель-сентябрь
86 | Кв.Октябрьской революции 22 | м/п | 30 | 754.5 | КП ЛЖЭК №5 | Апрель-сентябрь
87 | Кв.Октябрьской революции 23 | м/п | 20 | 503 | КП ЛЖЭК №5 | Апрель-сентябрь
88 | Кв.Октябрьской революции 25 | м/п | 20 | 503 | КП ЛЖЭК №5 | Апрель-сентябрь
89 | Кв.Октябрьской революции 26 | м/п | 35 | 880.25 | КП ЛЖЭК №5 | Апрель-сентябрь
90 | Кв.Октябрьской революции 27 | м/п | 20 | 503 | КП ЛЖЭК №5 | Апрель-сентябрь
91 | Кв.Октябрьской революции 28 | м/п | 20 | 503 | КП ЛЖЭК №5 | Апрель-сентябрь
92 | Кв.Октябрьской революции 30 | м/п | 20 | 503 | КП ЛЖЭК №5 | Апрель-сентябрь
93 | Кв.Октябрьской революции 31 | м/п | 20 | 503 | КП ЛЖЭК №5 | Апрель-сентябрь
94 | Кв.Октябрьской революции 32 | м/п | 18 | 452.7 | КП ЛЖЭК №5 | Апрель-сентябрь
95 | Кв.Октябрьской революции 33 | м/п | 18 | 452.7 | КП ЛЖЭК №5 | Апрель-сентябрь
96 | Кв.Октябрьской революции 34 | м/п | 15 | 377.25 | КП ЛЖЭК №5 | Апрель-сентябрь
97 | Кв.Октябрьской революции 35 | м/п | 38 | 955.7 | КП ЛЖЭК №5 | Апрель-сентябрь
98 | Кв.Октябрьской революции 36 | м/п | 10 | 251.5 | КП ЛЖЭК №5 | Апрель-сентябрь
99 | Кв.Октябрьской революции 37 | м/п | 20 | 503 | КП ЛЖЭК №5 | Апрель-сентябрь
100 | Кв.Октябрьской революции 38а | м/п | 25 | 628.75 | КП ЛЖЭК №5 | Апрель-сентябрь
101 | Кв.40 лет Победы 1 | м/п | 10 | 251.5 | КП ЛЖЭК №5 | Апрель-сентябрь
102 | Кв.40 лет Победы 2 | м/п | 10 | 251.5 | КП ЛЖЭК №5 | Апрель-сентябрь
103 | Кв.40 лет Победы 3 | м/п | 20 | 503 | КП ЛЖЭК №5 | Апрель-сентябрь
104 | Кв.40 лет Победы 4 | м/п | 21 | 528.15 | КП ЛЖЭК №5 | Апрель-сентябрь
105 | Кв.40 лет Победы 5 | м/п | 35 | 880.25 | КП ЛЖЭК №5 | Апрель-сентябрь
106 | Кв.40 лет Победы 6 | м/п | 20 | 503 | КП ЛЖЭК №5 | Апрель-сентябрь | Мастер
107 | Кв.40 лет Победы 7 | м/п | 10 | 251.5 | КП ЛЖЭК №5 | Апрель-сентябрь | Медведева Е.М.
108 | Кв.40 лет Победы 8 | м/п | 20 | 503 | КП ЛЖЭК №5 | Апрель-сентябрь
109 | Кв.40 лет Победы 9 | м/п | 21 | 528.15 | КП ЛЖЭК №5 | Апрель-сентябрь
110 | Кв.40 лет Победы 10 | м/п | 15 | 377.25 | КП ЛЖЭК №5 | Апрель-сентябрь | Мастер
111 | Кв.40 лет Победы 11 | м/п | 15 | 377.25 | КП ЛЖЭК №5 | Апрель-сентябрь | Дударева Н.И.
112 | Кв.40 лет Победы 12 | м/п | 20 | 503 | КП ЛЖЭК №5 | Апрель-сентябрь
113 | Кв.40 лет Победы 13 | м/п | 18 | 452.7 | КП ЛЖЭК №5 | Апрель-сентябрь
114 | Кв.40 лет Победы 14 | м/п | 15 | 377.25 | КП ЛЖЭК №5 | Апрель-сентябрь
115 | Кв.40 лет Победы 15 | м/п | 15 | 377.25 | КП ЛЖЭК №5 | Апрель-сентябрь
116 | Кв.40 лет Победы 16 | м/п | 24 | 603.6 | КП ЛЖЭК №5 | Апрель-сентябрь
117 | Кв.40 лет Победы 17 | м/п | 21 | 528.15 | КП ЛЖЭК №5 | Апрель-сентябрь
| ИТОГО: | м/п | 2238 | 56285.7
Замена в/д сетей гор.водоснабжения
1 | Кв.Дружбы народов д.9 | м/п | 5 | 125.75 | КП ЛЖЭК №5 | Апрель-сентябрь
2 | Кв.Дружбы народов д.10 | м/п | 10 | 251.5 | КП ЛЖЭК №5 | Апрель-Сентябрь
3 | Кв.Дружбы народов д.12 | м/п | 3 | 75.45 | КП ЛЖЭК №5 | Апрель-Сентябрь
4 | Кв.Дружбы народов д13 | м/п | 3 | 75.45 | КП ЛЖЭК №5 | Апрель-Сентябрь
5 | Кв.Дружбы народов д14 | м/п | 3 | 75.45 | КП ЛЖЭК №5 | Апрель-Сентябрь
6 | Кв.Дружбы народов д15 | м/п | 5 | 125.75 | КП ЛЖЭК №5 | Апрель-Сентябрь
7 | Кв.Дружбы народов д16 | м/п | 5 | 125.75 | КП ЛЖЭК №5 | Апрель-Сентябрь
8 | Кв.Дружбы народов д17 | м/п | 10 | 251.5 | КП ЛЖЭК №5 | Апрель-Сентябрь | Мастер
9 | Кв.Дружбы народов д18 | м/п | 5 | 125.75 | КП ЛЖЭК №5 | Апрель-Сентябрь | Медведева Е.М.
10 | Кв.Дружбы народов д19 | м/п | 10 | 251.5 | КП ЛЖЭК №5 | Апрель-Сентябрь
11 | Кв.Дружбы народов д20 | м/п | 10 | 251.5 | КП ЛЖЭК №5 | Апрель-Сентябрь
12 | Кв.Дружбы народов д21 | м/п | 5 | 125.75 | КП ЛЖЭК №5 | Апрель-Сентябрь
13 | Кв.Дружбы народов д22 | м/п | 10 | 251.5 | КП ЛЖЭК №5 | Апрель-Сентябрь
14 | Кв.Дружбы народов д23 | м/п | 10 | 251.5 | КП ЛЖЭК №5 | Апрель-Сентябрь
15 | Кв.Дружбы народов д24 | м/п | 10 | 251.5 | КП ЛЖЭК №5 | Апрель-Сентябрь
16 | Кв.Дружбы народов д25 | м/п | 10 | 251.5 | КП ЛЖЭК №5 | Апрель-Сентябрь
17 | Кв.Дружбы народов д26 | м/п | 15 | 377.25 | КП ЛЖЭК №5 | Апрель-Сентябрь
18 | Кв.Дружбы народов д27 | м/п | 3 | 75.45 | КП ЛЖЭК №5 | Апрель-Сентябрь
19 | Кв.Дружбы народов д28 | м/п | 7 | 176.05 | КП ЛЖЭК №5 | Апрель-Сентябрь
20 | Кв.Дружбы народов д37 | м/п | 8 | 201.2 | КП ЛЖЭК №5 | Апрель-Сентябрь
21 | Ул.Автомобилистов 39 | м/п | 5 | 125.75 | КП ЛЖЭК №5 | Апрель-Сентябрь
22 | Ул.Автомобилистов 40 | м/п | 10 | 251.5 | КП ЛЖЭК №5 | Апрель-Сентябрь
23 | Ул.Автомобилистов 40а | м/п | 6 | 150.9 | КП ЛЖЭК №5 | Апрель-Сентябрь
24 | Ул.Автомобилистов 41 | м/п | 10 | 251.5 | КП ЛЖЭК №5 | Апрель-Сентябрь
25 | Кв.Ленинского комсомола 1 | м/п | 3 | 75.45 | КП ЛЖЭК №5 | Апрель-Сентябрь
26 | Кв.Ленинского комсомола 2 | м/п | 3 | 75.45 | КП ЛЖЭК №5 | Апрель-Сентябрь | Мастер
27 | Кв.Ленинского комсомола 3 | м/п | 7 | 176.05 | КП ЛЖЭК №5 | Апрель-Сентябрь | Миляева А.Г.
28 | Кв.Ленинского комсомола 5 | м/п | 3 | 75.45 | КП ЛЖЭК №5 | Апрель-Сентябрь
29 | Кв.Ленинского комсомола 9 | м/п | 9 | 226.35 | КП ЛЖЭК №5 | Апрель-Сентябрь
30 | Кв.Ленинского комсомола 10 | м/п | 9 | 226.35 | КП ЛЖЭК №5 | Апрель-Сентябрь
31 | Кв.Ленинского комсомола 11 | м/п | 6 | 150.9 | КП ЛЖЭК №5 | Апрель-Сентябрь
32 | Кв.Ленинского комсомола 12 | м/п | 10 | 251.5 | КП ЛЖЭК №5 | Апрель-Сентябрь
33 | Кв.Ленинского комсомола 14 | м/п | 10 | 251.5 | КП ЛЖЭК №5 | Апрель-Сентябрь
34 | Кв.Ленинского комсомола 15 | м/п | 6 | 150.9 | КП ЛЖЭК №5 | Апрель-Сентябрь
35 | Кв.Ленинского комсомола 16 | м/п | 6 | 150.9 | КП ЛЖЭК №5 | Апрель-Сентябрь
36 | Кв.Ленинского комсомола 18 | м/п | 10 | 251.5 | КП ЛЖЭК №5 | Апрель-Сентябрь
37 | Кв.Ленинского комсомола 19 | м/п | 10 | 251.5 | КП ЛЖЭК №5 | Апрель-Сентябрь
38 | Кв.Ленинского комсомола 20 | м/п | 10 | 251.5 | КП ЛЖЭК №5 | Апрель-Сентябрь
39 | Кв.Ленинского комсомола 21 | м/п | 9 | 226.35 | КП ЛЖЭК №5 | Апрель-Сентябрь
40 | Кв.Ленинского комсомола 22 | м/п | 9 | 226.35 | КП ЛЖЭК №5 | Апрель-Сентябрь
41 | Кв.Ленинского комсомола 23 | м/п | 10 | 251.5 | КП ЛЖЭК №5 | Апрель-Сентябрь
42 | Кв.Ленинского комсомола 24 | м/п | 10 | 251.5 | КП ЛЖЭК №5 | Апрель-Сентябрь
43 | Кв.Ленинского комсомола 25 | м/п | 5 | 125.75 | КП ЛЖЭК №5 | Апрель-Сентябрь
44 | Кв.Ленинского комсомола 27 | м/п | 10 | 251.5 | КП ЛЖЭК №5 | Апрель-Сентябрь
45 | Кв.Ленинского комсомола 28 | м/п | 3 | 75.45 | КП ЛЖЭК №5 | Апрель-Сентябрь
46 | Кв.Ленинского комсомола 29 | м/п | 3 | 75.45 | КП ЛЖЭК №5 | Апрель-Сентябрь
47 | Кв.Ленинского комсомола 30 | м/п | 6 | 150.9 | КП ЛЖЭК №5 | Апрель-Сентябрь
48 | Кв.Ленинского комсомола 31 | м/п | 6 | 150.9 | КП ЛЖЭК №5 | Апрель-Сентябрь
49 | Кв.Ленинского комсомола 32 | м/п | 6 | 150.9 | КП ЛЖЭК №5 | Апрель-Сентябрь
50 | Кв.Ленинского комсомола 34 | м/п | 6 | 150.9 | КП ЛЖЭК №5 | Апрель-Сентябрь
51 | Кв.Молодежный 1 | м/п | 6 | 150.9 | КП ЛЖЭК №5 | Апрель-Сентябрь
52 | Кв.Молодежный 2 | м/п | 6 | 150.9 | КП ЛЖЭК №5 | Апрель-Сентябрь
53 | Кв.Молодежный 3 | м/п | 15 | 377.25 | КП ЛЖЭК №5 | Апрель-Сентябрь
54 | Кв.Молодежный 4 | м/п | 6 | 150.9 | КП ЛЖЭК №5 | Апрель-Сентябрь
55 | Кв.Молодежный 7 | м/п | 15 | 377.25 | КП ЛЖЭК №5 | Апрель-Сентябрь
56 | Кв.Молодежный 13 | м/п | 3 | 75.45 | КП ЛЖЭК №5 | Апрель-Сентябрь
57 | Кв.Октябрьской революции 1 | м/п | 7 | 176.05 | КП ЛЖЭК №5 | Апрель-Сентябрь
58 | Кв.Октябрьской революции 2 | м/п | 7 | 176.05 | КП ЛЖЭК №5 | Апрель-Сентябрь
59 | Кв.Октябрьской революции 3 | м/п | 7 | 176.05 | КП ЛЖЭК №5 | Апрель-Сентябрь | Мастер
60 | Кв.Октябрьской революции 4 | м/п | 12 | 301.8 | КП ЛЖЭК №5 | Апрель-Сентябрь | Дударева Н.И.
61 | Кв.Октябрьской революции 5 | м/п | 13 | 326.95 | КП ЛЖЭК №5 | Апрель-Сентябрь
62 | Кв.Октябрьской революции 6 | м/п | 10 | 251.5 | КП ЛЖЭК №5 | Апрель-Сентябрь
63 | Кв.Октябрьской революции 7 | м/п | 10 | 251.5 | КП ЛЖЭК №5 | Апрель-Сентябрь
64 | Кв.Октябрьской революции 8 | м/п | 10 | 251.5 | КП ЛЖЭК №5 | Апрель-Сентябрь
65 | Кв.Октябрьской революции 9 | м/п | 7 | 176.05 | КП ЛЖЭК №5 | Апрель-Сентябрь
66 | Кв.Октябрьской революции 10 | м/п | 3 | 75.45 | КП ЛЖЭК №5 | Апрель-Сентябрь
67 | Кв.Октябрьской революции 11 | м/п | 11 | 276.65 | КП ЛЖЭК №5 | Апрель-Сентябрь
68 | Кв.Октябрьской революции 12 | м/п | 11 | 276.65 | КП ЛЖЭК №5 | Апрель-Сентябрь
69 | Кв.Октябрьской революции 13 | м/п | 10 | 251.5 | КП ЛЖЭК №5 | Апрель-Сентябрь
70 | Кв.Октябрьской революции 14 | м/п | 10 | 251.5 | КП ЛЖЭК №5 | Апрель-Сентябрь
71 | Кв.Октябрьской революции 15 | м/п | 9 | 226.35 | КП ЛЖЭК №5 | Апрель-Сентябрь
72 | Кв.Октябрьской революции 16 | м/п | 11 | 276.65 | КП ЛЖЭК №5 | Апрель-Сентябрь
73 | Кв.Октябрьской революции 17 | м/п | 10 | 251.5 | КП ЛЖЭК №5 | Апрель-Сентябрь
74 | Кв.Октябрьской революции 18 | м/п | 7 | 176.05 | КП ЛЖЭК №5 | Апрель-Сентябрь
75 | Кв.Октябрьской революции 20 | м/п | 12 | 301.8 | КП ЛЖЭК №5 | Апрель-Сентябрь
76 | Кв.Октябрьской революции 22 | м/п | 11 | 276.65 | КП ЛЖЭК №5 | Апрель-Сентябрь
77 | Кв.Октябрьской революции 23 | м/п | 12 | 301.8 | КП ЛЖЭК №5 | Апрель-Сентябрь
78 | Кв.Октябрьской революции 25 | м/п | 11 | 276.65 | КП ЛЖЭК №5 | Апрель-Сентябрь
79 | Кв.Октябрьской революции 26 | м/п | 15 | 377.25 | КП ЛЖЭК №5 | Апрель-Сентябрь
80 | Кв.Октябрьской революции 27 | м/п | 11 | 276.65 | КП ЛЖЭК №5 | Апрель-Сентябрь
81 | Кв.Октябрьской революции 28 | м/п | 11 | 276.65 | КП ЛЖЭК №5 | Апрель-Сентябрь
82 | Кв.Октябрьской революции 30 | м/п | 11 | 276.65 | КП ЛЖЭК №5 | Апрель-Сентябрь
83 | Кв.Октябрьской революции 31 | м/п | 15 | 377.25 | КП ЛЖЭК №5 | Апрель-Сентябрь
84 | Кв.Октябрьской революции 32 | м/п | 10 | 251.5 | КП ЛЖЭК №5 | Апрель-Сентябрь
85 | Кв.Октябрьской революции 33 | м/п | 10 | 251.5 | КП ЛЖЭК №5 | Апрель-Сентябрь
86 | Кв.Октябрьской революции 34 | м/п | 3 | 75.45 | КП ЛЖЭК №5 | Апрель-Сентябрь
87 | Кв.Октябрьской революции 35 | м/п | 10 | 251.5 | КП ЛЖЭК №5 | Апрель-Сентябрь
88 | Кв.Октябрьской революции 36 | м/п | 3 | 75.45 | КП ЛЖЭК №5 | Апрель-Сентябрь
89 | Кв.Октябрьской революции 37 | м/п | 13 | 326.95 | КП ЛЖЭК №5 | Апрель-Сентябрь
90 | Кв.Октябрьской революции 38а | м/п | 9 | 226.35 | КП ЛЖЭК №5 | Апрель-Сентябрь
91 | Кв.40 лет Победы 2 | м/п | 10 | 251.5 | КП ЛЖЭК №5 | Апрель-Сентябрь
92 | Кв.40 лет Победы 3 | м/п | 12 | 301.8 | КП ЛЖЭК №5 | Апрель-Сентябрь
93 | Кв.40 лет Победы 4 | м/п | 7 | 176.05 | КП ЛЖЭК №5 | Апрель-Сентябрь
94 | Кв.40 лет Победы 5 | м/п | 12 | 301.8 | КП ЛЖЭК №5 | Апрель-Сентябрь
95 | Кв.40 лет Победы 6 | м/п | 6 | 150.9 | КП ЛЖЭК №5 | Апрель-Сентябрь | Мастер
96 | Кв.40 лет Победы 7 | м/п | 6 | 150.9 | КП ЛЖЭК №5 | Апрель-Сентябрь | Медведева Е.М.
97 | Кв.40 лет Победы 8 | м/п | 15 | 377.25 | КП ЛЖЭК №5 | Апрель-Сентябрь
98 | Кв.40 лет Победы 9 | м/п | 7 | 176.05 | КП ЛЖЭК №5 | Апрель-Сентябрь
99 | Кв.40 лет Победы 10 | м/п | 11 | 276.65 | КП ЛЖЭК №5 | Апрель-Сентябрь
100 | Кв.40 лет Победы 11 | м/п | 15 | 377.25 | КП ЛЖЭК №5 | Апрель-Сентябрь | Мастер
101 | Кв.40 лет Победы 12 | м/п | 13 | 326.95 | КП ЛЖЭК №5 | Апрель-Сентябрь | Дударева Н.И.
102 | Кв.40 лет Победы 13 | м/п | 10 | 251.5 | КП ЛЖЭК №5 | Апрель-Сентябрь
103 | Кв.40 лет Победы 14 | м/п | 3 | 75.45 | КП ЛЖЭК №5 | Апрель-Сентябрь
104 | Кв.40 лет Победы 15 | м/п | 3 | 75.45 | КП ЛЖЭК №5 | Апрель-Сентябрь
105 | Кв.40 лет Победы 16 | м/п | 9 | 226.35 | КП ЛЖЭК №5 | Апрель-Сентябрь
106 | Кв.40 лет Победы 17 | м/п | 7 | 176.05 | КП ЛЖЭК №5 | Апрель-Сентябрь
| ИТОГО: | м/п | 892 | 22433.8
Замена в/д сетей хол.водоснабжения
1 | Кв.Дружбы народов д.1 | м/п | 5 | 125.75 | КП ЛЖЭК №5 | Апрель-Сентябрь
2 | Кв.Дружбы народов д.2 | м/п | 5 | 125.75 | КП ЛЖЭК №5 | Апрель-Сентябрь
3 | Кв.Дружбы народов д.3 | м/п | 6 | 150.9 | КП ЛЖЭК №5 | Апрель-Сентябрь
4 | Кв.Дружбы народов д.4 | м/п | 6 | 150.9 | КП ЛЖЭК №5 | Апрель-Сентябрь
5 | Кв.Дружбы народов д.5 | м/п | 3 | 75.45 | КП ЛЖЭК №5 | Апрель-Сентябрь
6 | Кв.Дружбы народов д.11 | м/п | 3 | 75.45 | КП ЛЖЭК №5 | Апрель-Сентябрь | Мастер
7 | Кв.Дружбы народов д.12 | м/п | 3 | 75.45 | КП ЛЖЭК №5 | Апрель-Сентябрь | Медведева Е.М.
8 | Кв.Дружбы народов д.13 | м/п | 3 | 75.45 | КП ЛЖЭК №5 | Апрель-Сентябрь
9 | Кв.Дружбы народов д.14 | м/п | 3 | 75.45 | КП ЛЖЭК №5 | Апрель-Сентябрь
10 | Кв.Дружбы народов д.15 | м/п | 3 | 75.45 | КП ЛЖЭК №5 | Апрель-Сентябрь
11 | Кв.Дружбы народов д.16 | м/п | 3 | 75.45 | КП ЛЖЭК №5 | Апрель-Сентябрь
12 | Кв.Дружбы народов д.17 | м/п | 6 | 150.9 | КП ЛЖЭК №5 | Апрель-Сентябрь
13 | Кв.Дружбы народов д18 | м/п | 3 | 75.45 | КП ЛЖЭК №5 | Апрель-Сентябрь
14 | Кв.Дружбы народов д19 | м/п | 15 | 377.25 | КП ЛЖЭК №5 | Апрель-Сентябрь
15 | Кв.Дружбы народов д20 | м/п | 10 | 251.5 | КП ЛЖЭК №5 | Апрель-Сентябрь
16 | Кв.Дружбы народов д22 | м/п | 6 | 150.9 | КП ЛЖЭК №5 | Апрель-Сентябрь
17 | Кв.Дружбы народов д23 | м/п | 3 | 75.45 | КП ЛЖЭК №5 | Апрель-Сентябрь
18 | Кв.Дружбы народов д24 | м/п | 6 | 150.9 | КП ЛЖЭК №5 | Апрель-Сентябрь
19 | Кв.Дружбы народов д25 | м/п | 6 | 150.9 | КП ЛЖЭК №5 | Апрель-Сентябрь
20 | Кв.Дружбы народов д28 | м/п | 3 | 75.45 | КП ЛЖЭК №5 | Апрель-Сентябрь
21 | Кв.Дружбы народов д33 | м/п | 3 | 75.45 | КП ЛЖЭК №5 | Апрель-Сентябрь
22 | Кв.Дружбы народов д36 | м/п | 10 | 251.5 | КП ЛЖЭК №5 | Апрель-Сентябрь
23 | Кв.Дружбы народов д37 | м/п | 15 | 377.25 | КП ЛЖЭК №5 | Апрель-Сентябрь
24 | Ул.Автомобилистов 39 | м/п | 3 | 75.45 | КП ЛЖЭК №5 | Апрель-Сентябрь
25 | Ул.Автомобилистов 40 | м/п | 12 | 301.8 | КП ЛЖЭК №5 | Апрель-Сентябрь
26 | Ул.Автомобилистов 40а | м/п | 3 | 75.45 | КП ЛЖЭК №5 | Апрель-Сентябрь
27 | Ул.Автомобилистов 41 | м/п | 2 | 50.3 | КП ЛЖЭК №5 | Апрель-Сентябрь
28 | Кв.Ленинского комсомола 2 | м/п | 5 | 125.75 | КП ЛЖЭК №5 | Апрель-Сентябрь
29 | Кв.Ленинского комсомола 3 | м/п | 10 | 251.5 | КП ЛЖЭК №5 | Апрель-Сентябрь
30 | Кв.Ленинского комсомола 4 | м/п | 10 | 251.5 | КП ЛЖЭК №5 | Апрель-Сентябрь
31 | Кв.Ленинского комсомола 5 | м/п | 3 | 75.45 | КП ЛЖЭК №5 | Апрель-Сентябрь
32 | Кв.Ленинского комсомола 7 | м/п | 5 | 125.75 | КП ЛЖЭК №5 | Апрель-Сентябрь | Мастер
33 | Кв.Ленинского комсомола 10 | м/п | 5 | 125.75 | КП ЛЖЭК №5 | Апрель-Сентябрь | Миляева А.Г.
34 | Кв.Ленинского комсомола 11 | м/п | 6 | 150.9 | КП ЛЖЭК №5 | Апрель-Сентябрь
35 | Кв.Ленинского комсомола 12 | м/п | 6 | 150.9 | КП ЛЖЭК №5 | Апрель-Сентябрь
36 | Кв.Ленинского комсомола 14 | м/п | 6 | 150.9 | КП ЛЖЭК №5 | Апрель-Сентябрь
37 | Кв.Ленинского комсомола 15 | м/п | 3 | 75.45 | КП ЛЖЭК №5 | Апрель-Сентябрь
38 | Кв.Ленинского комсомола 16 | м/п | 6 | 150.9 | КП ЛЖЭК №5 | Апрель-Сентябрь
39 | Кв.Ленинского комсомола 18 | м/п | 6 | 150.9 | КП ЛЖЭК №5 | Апрель-Сентябрь
40 | Кв.Ленинского комсомола 19 | м/п | 10 | 251.5 | КП ЛЖЭК №5 | Апрель-Сентябрь
41 | Кв.Ленинского комсомола 20 | м/п | 10 | 251.5 | КП ЛЖЭК №5 | Апрель-Сентябрь
42 | Кв.Ленинского комсомола 21 | м/п | 10 | 251.5 | КП ЛЖЭК №5 | Апрель-Сентябрь
43 | Кв.Ленинского комсомола 22 | м/п | 10 | 251.5 | КП ЛЖЭК №5 | Апрель-Сентябрь
44 | Кв.Ленинского комсомола 23 | м/п | 9 | 226.35 | КП ЛЖЭК №5 | Апрель-Сентябрь
45 | Кв.Ленинского комсомола 24 | м/п | 9 | 226.35 | КП ЛЖЭК №5 | Апрель-Сентябрь
46 | Кв.Ленинского комсомола 27 | м/п | 9 | 226.35 | КП ЛЖЭК №5 | Апрель-Сентябрь
47 | Кв.Ленинского комсомола 28 | м/п | 5 | 128.75 | КП ЛЖЭК №5 | Апрель-Сентябрь
48 | Кв.Ленинского комсомола 29 | м/п | 5 | 128.75 | КП ЛЖЭК №5 | Апрель-Сентябрь
49 | Кв.Ленинского комсомола 30 | м/п | 9 | 226.35 | КП ЛЖЭК №5 | Апрель-Сентябрь
50 | Кв.Ленинского комсомола 31 | м/п | 9 | 226.35 | КП ЛЖЭК №5 | Апрель-Сентябрь
51 | Кв.Ленинского комсомола 32 | м/п | 9 | 226.35 | КП ЛЖЭК №5 | Апрель-Сентябрь
52 | Кв.Ленинского комсомола 34 | м/п | 9 | 226.35 | КП ЛЖЭК №5 | Апрель-Сентябрь
53 | Ул.Красная 283 | м/п | 5 | 125.75 | КП ЛЖЭК №5 | Апрель-Сентябрь
54 | Кв.Молодежный 1 | м/п | 6 | 150.9 | КП ЛЖЭК №5 | Апрель-Сентябрь
55 | Кв.Молодежный 2 | м/п | 6 | 150.9 | КП ЛЖЭК №5 | Апрель-Сентябрь
56 | Кв.Молодежный 4 | м/п | 8 | 201.2 | КП ЛЖЭК №5 | Апрель-Сентябрь
57 | Кв.Молодежный 7 | м/п | 16 | 402.4 | КП ЛЖЭК №5 | Апрель-Сентябрь
58 | Кв.Молодежный 9 | м/п | 10 | 251.5 | КП ЛЖЭК №5 | Апрель-Сентябрь
59 | Кв.Молодежный 13 | м/п | 4 | 100.6 | КП ЛЖЭК №5 | Апрель-Сентябрь
60 | Кв.Октябрьской революции 1 | м/п | 7 | 176.05 | КП ЛЖЭК №5 | Апрель-Сентябрь
61 | Кв.Октябрьской революции 2 | м/п | 7 | 176.05 | КП ЛЖЭК №5 | Апрель-Сентябрь
62 | Кв.Октябрьской революции 3 | м/п | 3 | 75.45 | КП ЛЖЭК №5 | Апрель-Сентябрь
63 | Кв.Октябрьской революции 4 | м/п | 16 | 402.4 | КП ЛЖЭК №5 | Апрель-Сентябрь
64 | Кв.Октябрьской революции 5 | м/п | 13 | 326.95 | КП ЛЖЭК №5 | Апрель-Сентябрь
65 | Кв.Октябрьской революции 6 | м/п | 13 | 326.95 | КП ЛЖЭК №5 | Апрель-Сентябрь | Мастер
66 | Кв.Октябрьской революции 7 | м/п | 13 | 326.95 | КП ЛЖЭК №5 | Апрель-Сентябрь | Дударева Н.И.
67 | Кв.Октябрьской революции 8 | м/п | 13 | 326.95 | КП ЛЖЭК №5 | Апрель-Сентябрь
68 | Кв.Октябрьской революции 9 | м/п | 7 | 176.05 | КП ЛЖЭК №5 | Апрель-Сентябрь
69 | Кв.Октябрьской революции 10 | м/п | 3 | 75.45 | КП ЛЖЭК №5 | Апрель-Сентябрь
70 | Кв.Октябрьской революции 11 | м/п | 11 | 276.65 | КП ЛЖЭК №5 | Апрель-Сентябрь
71 | Кв.Октябрьской революции 12 | м/п | 11 | 276.65 | КП ЛЖЭК №5 | Апрель-Сентябрь
72 | Кв.Октябрьской революции 13 | м/п | 15 | 377.25 | КП ЛЖЭК №5 | Апрель-Сентябрь
73 | Кв.Октябрьской революции 14 | м/п | 15 | 377.25 | КП ЛЖЭК №5 | Апрель-Сентябрь
74 | Кв.Октябрьской революции 15 | м/п | 13 | 326.95 | КП ЛЖЭК №5 | Апрель-Сентябрь
75 | Кв.Октябрьской революции 16 | м/п | 11 | 276.65 | КП ЛЖЭК №5 | Апрель-Сентябрь
76 | Кв.Октябрьской революции 17 | м/п | 10 | 251.5 | КП ЛЖЭК №5 | Апрель-Сентябрь
77 | Кв.Октябрьской революции 18 | м/п | 8 | 201.2 | КП ЛЖЭК №5 | Апрель-Сентябрь
78 | Кв.Октябрьской революции 20 | м/п | 15 | 377.25 | КП ЛЖЭК №5 | Апрель-Сентябрь
79 | Кв.Октябрьской революции 22 | м/п | 11 | 276.95 | КП ЛЖЭК №5 | Апрель-Сентябрь
80 | Кв.Октябрьской революции 23 | м/п | 15 | 377.25 | КП ЛЖЭК №5 | Апрель-Сентябрь
81 | Кв.Октябрьской революции 25 | м/п | 11 | 276.65 | КП ЛЖЭК №5 | Апрель-Сентябрь
82 | Кв.Октябрьской революции 26 | м/п | 9 | 226.35 | КП ЛЖЭК №5 | Апрель-Сентябрь
83 | Кв.Октябрьской революции 27 | м/п | 7 | 176.05 | КП ЛЖЭК №5 | Апрель-Сентябрь
84 | Кв.Октябрьской революции 28 | м/п | 11 | 276.65 | КП ЛЖЭК №5 | Апрель-Сентябрь
85 | Кв.Октябрьской революции 30 | м/п | 9 | 226.35 | КП ЛЖЭК №5 | Апрель-Сентябрь
86 | Кв.Октябрьской революции 31 | м/п | 9 | 226.35 | КП ЛЖЭК №5 | Апрель-Сентябрь
87 | Кв.Октябрьской революции 32 | м/п | 10 | 251.5 | КП ЛЖЭК №5 | Апрель-Сентябрь
88 | Кв.Октябрьской революции 33 | м/п | 10 | 251.5 | КП ЛЖЭК №5 | Апрель-Сентябрь
89 | Кв.Октябрьской революции 34 | м/п | 3 | 75.45 | КП ЛЖЭК №5 | Апрель-Сентябрь
90 | Кв.Октябрьской революции 35 | м/п | 10 | 251.5 | КП ЛЖЭК №5 | Апрель-Сентябрь
91 | Кв.Октябрьской революции 36 | м/п | 3 | 75.45 | КП ЛЖЭК №5 | Апрель-Сентябрь
92 | Кв.Октябрьской революции 37 | м/п | 13 | 326.95 | КП ЛЖЭК №5 | Апрель-Сентябрь
93 | Кв.Октябрьской революц 38а | м/п | 9 | 226.35 | КП ЛЖЭК №5 | Апрель-Сентябрь
94 | Кв.40 лет Победы 1 | м/п | 5 | 125.75 | КП ЛЖЭК №5 | Апрель-Сентябрь | Мастер
95 | Кв.40 лет Победы 2 | м/п | 6 | 150.9 | КП ЛЖЭК №5 | Апрель-Сентябрь | Медведева Е.М.
96 | Кв.40 лет Победы 3 | м/п | 15 | 377.25 | КП ЛЖЭК №5 | Апрель-Сентябрь | Мастер
97 | Кв.40 лет Победы 4 | м/п | 7 | 176.05 | КП ЛЖЭК №5 | Апрель-Сентябрь | Дударева Н.И.
98 | Кв.40 лет Победы 5 | м/п | 9 | 226.35 | КП ЛЖЭК №5 | Апрель-Сентябрь
99 | Кв.40 лет Победы 6 | м/п | 2 | 50.3 | КП ЛЖЭК №5 | Апрель-Сентябрь | Мастер
100 | Кв.40 лет Победы 7 | м/п | 3 | 75.45 | КП ЛЖЭК №5 | Апрель-Сентябрь | Медведева Е.М.
101 | Кв.40 лет Победы 8 | м/п | 13 | 326.95 | КП ЛЖЭК №5 | Апрель-Сентябрь | Мастер
102 | Кв.40 лет Победы 9 | м/п | 7 | 176.05 | КП ЛЖЭК №5 | Апрель-Сентябрь | Дударева Н.И.
103 | Кв.40 лет Победы 10 | м/п | 11 | 276.65 | КП ЛЖЭК №5 | Апрель-Сентябрь
104 | Кв.40 лет Победы 11 | м/п | 9 | 226.35 | КП ЛЖЭК №5 | Апрель-Сентябрь
105 | Кв.40 лет Победы 12 | м/п | 13 | 326.95 | КП ЛЖЭК №5 | Апрель-Сентябрь
106 | Кв.40 лет Победы 13 | м/п | 10 | 251.5 | КП ЛЖЭК №5 | Апрель-Сентябрь
107 | Кв.40 лет Победы 14 | м/п | 9 | 226.35 | КП ЛЖЭК №5 | Апрель-Сентябрь
108 | Кв.40 лет Победы 15 | м/п | 12 | 301.8 | КП ЛЖЭК №5 | Апрель-Сентябрь
109 | Кв.40 лет Победы 16 | м/п | 9 | 226.35 | КП ЛЖЭК №5 | Апрель-Сентябрь
110 | Кв.40 лет Победы 17 | м/п | 7 | 176.05 | КП ЛЖЭК №5 | Апрель-Сентябрь
| ИТОГО: | м/п | 879 | 22113.15
Замена в/д сетей водоотведения
1 | Кв.Дружбы народов 1 | м/п | 4 | 191.92 | КП ЛЖЭК №5 | Апрель-Сентябрь
2 | Кв.Дружбы народов 2 | м/п | 5 | 239.9 | КП ЛЖЭК №5 | Апрель-Сентябрь
3 | Кв.Дружбы народов 5 | м/п | 10 | 479.8 | КП ЛЖЭК №5 | Апрель-Сентябрь
4 | Кв.Дружбы народов 9 | м/п | 7 | 335.86 | КП ЛЖЭК №5 | Апрель-Сентябрь
5 | Кв.Дружбы народов 10 | м/п | 12 | 575.76 | КП ЛЖЭК №5 | Апрель-Сентябрь
6 | Кв.Дружбы народов 11 | м/п | 6 | 287.88 | КП ЛЖЭК №5 | Апрель-Сентябрь
7 | Кв.Дружбы народов 12 | м/п | 6 | 287.88 | КП ЛЖЭК №5 | Апрель-Сентябрь
8 | Кв.Дружбы народов 13 | м/п | 6 | 287.88 | КП ЛЖЭК №5 | Апрель-Сентябрь | Мастер
9 | Кв.Дружбы народов 14 | м/п | 6 | 287.88 | КП ЛЖЭК №5 | Апрель-Сентябрь | Медведева Е.М.
10 | Кв.Дружбы народов 15 | м/п | 6 | 287.88 | КП ЛЖЭК №5 | Апрель-Сентябрь
11 | Кв.Дружбы народов 16 | м/п | 6 | 287.88 | КП ЛЖЭК №5 | Апрель-Сентябрь
12 | Кв.Дружбы народов 17 | м/п | 9 | 431.82 | КП ЛЖЭК №5 | Апрель-Сентябрь
13 | Кв.Дружбы народов 18 | м/п | 6 | 287.98 | КП ЛЖЭК №5 | Апрель-Сентябрь
14 | Кв.Дружбы народов 19 | м/п | 13 | 623.74 | КП ЛЖЭК №5 | Апрель-Сентябрь
15 | Кв.Дружбы народов 20 | м/п | 13 | 623.74 | КП ЛЖЭК №5 | Апрель-Сентябрь
16 | Кв.Дружбы народов 21 | м/п | 10 | 479.8 | КП ЛЖЭК №5 | Апрель-Сентябрь
17 | Кв.Дружбы народов 22 | м/п | 13 | 623.74 | КП ЛЖЭК №5 | Апрель-Сентябрь
18 | Кв.Дружбы народов 23 | м/п | 6 | 287.88 | КП ЛЖЭК №5 | Апрель-Сентябрь
19 | Кв.Дружбы народов 24 | м/п | 6 | 287.88 | КП ЛЖЭК №5 | Апрель-Сентябрь
20 | Кв.Дружбы народов 25 | м/п | 6 | 287.88 | КП ЛЖЭК №5 | Апрель-Сентябрь
21 | Кв.Дружбы народов 26 | м/п | 6 | 287.88 | КП ЛЖЭК №5 | Апрель-Сентябрь
22 | Кв.Дружбы народов 27 | м/п | 4 | 191.92 | КП ЛЖЭК №5 | Апрель-Сентябрь
23 | Кв.Дружбы народов 28 | м/п | 4 | 191.92 | КП ЛЖЭК №5 | Апрель-Сентябрь
24 | Кв.Дружбы народов 33 | м/п | 5 | 239.9 | КП ЛЖЭК №5 | Апрель-Сентябрь
25 | Кв.Дружбы народов 36 | м/п | 10 | 479.8 | КП ЛЖЭК №5 | Апрель-Сентябрь
26 | Кв.Дружбы народов 37 | м/п | 13 | 623.74 | КП ЛЖЭК №5 | Апрель-Сентябрь
27 | Ул.Автомобилистов 35 | м/п | 4 | 191.92 | КП ЛЖЭК №5 | Апрель-Сентябрь
28 | Ул.Автомобилистов 39 | м/п | 6 | 287.88 | КП ЛЖЭК №5 | Апрель-Сентябрь
29 | Ул.Автомобилистов 40 | м/п | 7 | 335.86 | КП ЛЖЭК №5 | Апрель-Сентябрь
30 | Ул.Автомобилистов 40а | м/п | 6 | 287.88 | КП ЛЖЭК №5 | Апрель-Сентябрь
31 | Ул.Автомобилистов 41 | м/п | 10 | 479.8 | КП ЛЖЭК №5 | Апрель-Сентябрь
32 | Ул.Орджоникидзе 126 | м/п | 10 | 479.8 | КП ЛЖЭК №5 | Апрель-Сентябрь
33 | Кв.Молодежный 1 | м/п | 6 | 287.88 | КП ЛЖЭК №5 | Апрель-Сентябрь
34 | Кв.Молодежный 2 | м/п | 6 | 287.88 | КП ЛЖЭК №5 | Апрель-Сентябрь
35 | Кв.Молодежный 3 | м/п | 12 | 575.76 | КП ЛЖЭК №5 | Апрель-Сентябрь
36 | Кв.Молодежный 4 | м/п | 6 | 287.88 | КП ЛЖЭК №5 | Апрель-Сентябрь | Мастер
37 | Кв.Молодежный 7 | м/п | 12 | 575.76 | КП ЛЖЭК №5 | Апрель-Сентябрь | Миляева А.Г.
38 | Кв.Молодежный 9 | м/п | 6 | 287.88 | КП ЛЖЭК №5 | Апрель-Сентябрь
39 | Кв.Молодежный 13 | м/п | 6 | 287.88 | КП ЛЖЭК №5 | Апрель-Сентябрь
40 | Кв.Ленинского комсомола 1 | м/п | 3 | 143.94 | КП ЛЖЭК №5 | Апрель-Сентябрь
41 | Кв.Ленинского комсомола 2 | м/п | 3 | 143.94 | КП ЛЖЭК №5 | Апрель-Сентябрь
42 | Кв.Ленинского комсомола 3 | м/п | 3 | 143.94 | КП ЛЖЭК №5 | Апрель-Сентябрь
43 | Кв.Ленинского комсомола 5 | м/п | 3 | 143.94 | КП ЛЖЭК №5 | Апрель-Сентябрь
44 | Кв.Ленинского комсомола 9 | м/п | 9 | 431.82 | КП ЛЖЭК №5 | Апрель-Сентябрь
45 | Кв.Ленинского комсомола 10 | м/п | 9 | 431.82 | КП ЛЖЭК №5 | Апрель-Сентябрь
46 | Кв.Ленинского комсомола 11 | м/п | 10 | 479.8 | КП ЛЖЭК №5 | Апрель-Сентябрь
47 | Кв.Ленинского комсомола 12 | м/п | 10 | 479.8 | КП ЛЖЭК №5 | Апрель-Сентябрь
48 | Кв.Ленинского комсомола 14 | м/п | 10 | 479.8 | КП ЛЖЭК №5 | Апрель-Сентябрь
49 | Кв.Ленинского комсомола 15 | м/п | 9 | 431.82 | КП ЛЖЭК №5 | Апрель-Сентябрь
50 | Кв.Ленинского комсомола 16 | м/п | 9 | 431.82 | КП ЛЖЭК №5 | Апрель-Сентябрь
51 | Кв.Ленинского комсомола 18 | м/п | 10 | 479.8 | КП ЛЖЭК №5 | Апрель-Сентябрь
52 | Кв.Ленинского комсомола 19 | м/п | 10 | 479.8 | КП ЛЖЭК №5 | Апрель-Сентябрь
53 | Кв.Ленинского комсомола 20 | м/п | 10 | 479.8 | КП ЛЖЭК №5 | Апрель-Сентябрь
54 | Кв.Ленинского комсомола 21 | м/п | 9 | 431.82 | КП ЛЖЭК №5 | Апрель-Сентябрь
55 | Кв.Ленинского комсомола 22 | м/п | 9 | 431.82 | КП ЛЖЭК №5 | Апрель-Сентябрь
56 | Кв.Ленинского комсомола 23 | м/п | 10 | 479.8 | КП ЛЖЭК №5 | Апрель-Сентябрь
57 | Кв.Ленинского комсомола 24 | м/п | 10 | 479.8 | КП ЛЖЭК №5 | Апрель-Сентябрь
58 | Кв.Ленинского комсомола 25 | м/п | 5 | 239.9 | КП ЛЖЭК №5 | Апрель-Сентябрь
59 | Кв.Ленинского комсомола 27 | м/п | 10 | 479.8 | КП ЛЖЭК №5 | Апрель-Сентябрь
60 | Кв.Ленинского комсомола 28 | м/п | 4 | 191.92 | КП ЛЖЭК №5 | Апрель-Сентябрь
61 | Кв.Ленинского комсомола 29 | м/п | 4 | 191.92 | КП ЛЖЭК №5 | Апрель-Сентябрь
62 | Кв.Ленинского комсомола 30 | м/п | 9 | 431.82 | КП ЛЖЭК №5 | Апрель-Сентябрь
63 | Кв.Ленинского комсомола 31 | м/п | 9 | 431.82 | КП ЛЖЭК №5 | Апрель-Сентябрь
64 | Кв.Ленинского комсомола 32 | м/п | 9 | 431.82 | КП ЛЖЭК №5 | Апрель-Сентябрь
65 | Кв.Ленинского комсомола 34 | м/п | 9 | 431.82 | КП ЛЖЭК №5 | Апрель-Сентябрь
66 | Кв.Октябрьской революции 1 | м/п | 6 | 287.88 | КП ЛЖЭК №5 | Апрель-Сентябрь
67 | Кв.Октябрьской революции 2 | м/п | 6 | 287.88 | КП ЛЖЭК №5 | Апрель-Сентябрь
68 | Кв.Октябрьской революции 3 | м/п | 6 | 287.88 | КП ЛЖЭК №5 | Апрель-Сентябрь | Мастер
69 | Кв.Октябрьской революции 4 | м/п | 12 | 575.76 | КП ЛЖЭК №5 | Апрель-Сентябрь | Дударева Н.И.
70 | Кв.Октябрьской революции 5 | м/п | 8 | 383.84 | КП ЛЖЭК №5 | Апрель-Сентябрь
71 | Кв.Октябрьской революции 6 | м/п | 8 | 383.84 | КП ЛЖЭК №5 | Апрель-Сентябрь
72 | Кв.Октябрьской революции 7 | м/п | 8 | 383.84 | КП ЛЖЭК №5 | Апрель-Сентябрь
73 | Кв.Октябрьской революции 8 | м/п | 8 | 383.84 | КП ЛЖЭК №5 | Апрель-Сентябрь
74 | Кв.Октябрьской революции 9 | м/п | 6 | 287.88 | КП ЛЖЭК №5 | Апрель-Сентябрь
75 | Кв.Октябрьской революции 10 | м/п | 3 | 143.94 | КП ЛЖЭК №5 | Апрель-Сентябрь
76 | Кв.Октябрьской революции 11 | м/п | 6 | 287.88 | КП ЛЖЭК №5 | Апрель-Сентябрь
77 | Кв.Октябрьской революции 12 | м/п | 6 | 287.88 | КП ЛЖЭК №5 | Апрель-Сентябрь
78 | Кв.Октябрьской революции 13 | м/п | 8 | 383.84 | КП ЛЖЭК №5 | Апрель-Сентябрь
79 | Кв.Октябрьской революции 14 | м/п | 8 | 383.84 | КП ЛЖЭК №5 | Апрель-Сентябрь
80 | Кв.Октябрьской революции 15 | м/п | 8 | 383.84 | КП ЛЖЭК №5 | Апрель-Сентябрь
81 | Кв.Октябрьской революции 16 | м/п | 6 | 287.88 | КП ЛЖЭК №5 | Апрель-Сентябрь
82 | Кв.Октябрьской революции 17 | м/п | 9 | 431.82 | КП ЛЖЭК №5 | Апрель-Сентябрь
83 | Кв.Октябрьской революции 18 | м/п | 6 | 287.88 | КП ЛЖЭК №5 | Апрель-Сентябрь
84 | Кв.Октябрьской революции 20 | м/п | 9 | 431.82 | КП ЛЖЭК №5 | Апрель-Сентябрь
85 | Кв.Октябрьской революции 22 | м/п | 6 | 287.88 | КП ЛЖЭК №5 | Апрель-Сентябрь
86 | Кв.Октябрьской революции 23 | м/п | 9 | 431.82 | КП ЛЖЭК №5 | Апрель-Сентябрь
87 | Кв.Октябрьской революции 25 | м/п | 6 | 287.88 | КП ЛЖЭК №5 | Апрель-Сентябрь
88 | Кв.Октябрьской революции 27 | м/п | 6 | 287.88 | КП ЛЖЭК №5 | Апрель-Сентябрь
89 | Кв.Октябрьской революции 28 | м/п | 6 | 287.88 | КП ЛЖЭК №5 | Апрель-Сентябрь
90 | Кв.Октябрьской революции 30 | м/п | 6 | 287.88 | КП ЛЖЭК №5 | Апрель-Сентябрь
91 | Кв.Октябрьской революции 31 | м/п | 9 | 431.82 | КП ЛЖЭК №5 | Апрель-Сентябрь
92 | Кв.Октябрьской революции 32 | м/п | 9 | 431.82 | КП ЛЖЭК №5 | Апрель-Сентябрь
93 | Кв.Октябрьской революции 33 | м/п | 9 | 431.82 | КП ЛЖЭК №5 | Апрель-Сентябрь
94 | Кв.Октябрьской революции 34 | м/п | 3 | 143.94 | КП ЛЖЭК №5 | Апрель-Сентябрь
95 | Кв.Октябрьской революции 35 | м/п | 9 | 431.82 | КП ЛЖЭК №5 | Апрель-Сентябрь
96 | Кв.Октябрьской революции 36 | м/п | 3 | 143.94 | КП ЛЖЭК №5 | Апрель-Сентябрь
97 | Кв.Октябрьской революции 37 | м/п | 13 | 623.74 | КП ЛЖЭК №5 | Апрель-Сентябрь
98 | Кв.Октябрьской революц- 38а | м/п | 6 | 287.88 | КП ЛЖЭК №5 | Апрель-Сентябрь
99 | Кв.40 лет Победы 1 | м/п | 6 | 287.88 | КП ЛЖЭК №5 | Апрель-Сентябрь | Мастер
100 | Кв.40 лет Победы 2 | м/п | 6 | 287.88 | КП ЛЖЭК №5 | Апрель-Сентябрь | Медведева Е.М.
101 | Кв.40 лет Победы 3 | м/п | 12 | 575.76 | КП ЛЖЭК №5 | Апрель-Сентябрь | Мастер
102 | Кв.40 лет Победы 4 | м/п | 6 | 287.88 | КП ЛЖЭК №5 | Апрель-Сентябрь | Дударева Н.И.
103 | Кв.40 лет Победы 5 | м/п | 12 | 575.76 | КП ЛЖЭК №5 | Апрель-Сентябрь
104 | Кв.40 лет Победы 6 | м/п | 6 | 287.88 | КП ЛЖЭК №5 | Апрель-Сентябрь | Мастер
105 | Кв.40 лет Победы 7 | м/п | 5 | 239.9 | КП ЛЖЭК №5 | Апрель-Сентябрь | Медведева Е.М.
106 | Кв.40 лет Победы 8 | м/п | 10 | 479.8 | КП ЛЖЭК №5 | Апрель-Сентябрь | Мастер
107 | Кв.40 лет Победы 9 | м/п | 6 | 287.88 | КП ЛЖЭК №5 | Апрель-Сентябрь | Дударева Н.И.
108 | Кв.40 лет Победы 10 | м/п | 6 | 287.88 | КП ЛЖЭК №5 | Апрель-Сентябрь
109 | Кв.40 лет Победы 11 | м/п | 9 | 431.82 | КП ЛЖЭК №5 | Апрель-Сентябрь
110 | Кв.40 лет Победы 12 | м/п | 12 | 575.76 | КП ЛЖЭК №5 | Апрель-Сентябрь
111 | Кв.40 лет Победы 13 | м/п | 9 | 431.82 | КП ЛЖЭК №5 | Апрель-Сентябрь
112 | Кв.40 лет Победы 14 | м/п | 7 | 335.86 | КП ЛЖЭК №5 | Апрель-Сентябрь
113 | Кв.40 лет Победы 15 | м/п | 7 | 335.86 | КП ЛЖЭК №5 | Апрель-Сентябрь
114 | Кв.40 лет Победы 16 | м/п | 7 | 335.86 | КП ЛЖЭК №5 | Апрель-Сентябрь
115 | Кв.40 лет Победы 17 | м/п | 6 | 287.88 | КП ЛЖЭК №5 | Апрель-Сентябрь
| ИТОГО: | м/п | 869 | 41694.72
| ВСЕГО по предприятию: |  |  | 697689.87
VI КП ЛЖЭК № 6
Шиферная кровля
1 | Гоголя,1 | м2 | 50 | 2.665 | Собственные средства | Март-октябрь | Главный инженер Неумывака Э.В.
2 | Куйбышева,5 | м2 | 50 | 0.255 | Собственные средства | Март-октябрь
3 | Куйбышева,7 | м2 | 50 | 1.2 | Собственные средства | Март-октябрь
4 | Куйбышева,9 | м2 | 50 | 0.25 | Собственные средства | Март-октябрь
5 | Куйбышева,13 | м2 | 50 | 0.35 | Собственные средства | Март-октябрь
6 | Куйбышева,15 | м2 | 80 | 0.56 | Собственные средства | Март-октябрь
7 | Куйбышева,25 | м2 | 40 | 0.36 | Собственные средства | Март-октябрь
8 | Куйбышева,23 | м2 | 80 | 0.32 | Собственные средства | Март-октябрь
9 | Куйбышева,27 | м2 | 60 | 0.25 | Собственные средства | Март-октябрь
10 | Куйбышева,34 | м2 | 50 | 0.74 | Собственные средства | Март-октябрь
11 | Куйбышева,36 | м2 | 60 | 0.92 | Собственные средства | Март-октябрь
12 | Куйбышева,38 | м2 | 40 | 0.255 | Собственные средства | Март-октябрь
13 | Куйбышева,40 | м2 | 40 | 0.51 | Собственные средства | Март-октябрь
14 | Курчатова,1 | м2 | 50 | 0.48 | Собственные средства | Март-октябрь
15 | Курчатова,3 | м2 | 50 | 0.85 | Собственные средства | Март-октябрь
16 | Космонавтов,2 | м2 | 130 | 0.51 | Собственные средства | Март-октябрь
17 | Лихачева,6 | м2 | 50 | 0.25 | Собственные средства | Март-октябрь
18 | Матросова,2 | м2 | 40 | 0.25 | Собственные средства | Март-октябрь
19 | Матросова,5 | м2 | 50 | 0.54 | Собственные средства | Март-октябрь
20 | Мира,3 | м2 | 40 | 0.46 | Собственные средства | Март-октябрь
21 | Мира,5 | м2 | 40 | 0.9 | Собственные средства | Март-октябрь
22 | Мира,6 | м2 | 60 | 0.255 | Собственные средства | Март-октябрь
23 | Мира,8 | м2 | 40 | 0.255 | Собственные средства | Март-октябрь
24 | Мира,9 | м2 | 40 | 0.52 | Собственные средства | Март-октябрь
25 | Мира,11 | м2 | 40 | 1.25 | Собственные средства | Март-октябрь
26 | Мира,13 | м2 | 50 | 1.29 | Собственные средства | Март-октябрь
27 | Мира,15 | м2 | 70 | 0.82 | Собственные средства | Март-октябрь
28 | Мира,16 | м2 | 50 | 0.22 | Собственные средства | Март-октябрь
29 | Мира,18 | м2 | 70 | 0.42 | Собственные средства | Март-октябрь
30 | Мира,20 | м2 | 70 | 0.42 | Собственные средства | Март-октябрь
31 | Мира,22 | м2 | 80 | 0.42 | Собственные средства | Март-октябрь
32 | Мира,26 | м2 | 86 | 0.31 | Собственные средства | Март-октябрь
33 | Мира,32 | м2 | 50 | 0.3 | Собственные средства | Март-октябрь
34 | Мира,35 | м2 | 100 | 0.6 | Собственные средства | Март-октябрь
35 | Мира,36 | м2 | 50 | 0.6 | Собственные средства | Март-октябрь
36 | Мира,38 | м2 | 50 | 0.28 | Собственные средства | Март-октябрь
37 | Мира,42 | м2 | 110 | 0.25 | Собственные средства | Март-октябрь
38 | Мира, 42а | м2 | 80 | 0.4 | Собственные средства | Март-октябрь
39 | Мира,43 | м2 | 30 | 0.25 | Собственные средства | Март-октябрь
40 | Мира,47 | м2 | 40 | 0.3 | Собственные средства | Март-октябрь
41 | Мира,48 | м2 | 40 | 0.8 | Собственные средства | Март-октябрь
42 | Мира,51 | м2 | 100 | 0.3 | Собственные средства | Март-октябрь
43 | Новая,3 | м2 | 40 | 0.32 | Собственные средства | Март-октябрь
44 | Партизанский,2 | м2 | 60 | 0.25 | Собственные средства | Март-октябрь
45 | Пролетарская,20 | м2 | 120 | 0.25 | Собственные средства | Март-октябрь
46 | Пролетарская,21 | м2 | 125 | 0.25 | Собственные средства | Март-октябрь
47 | Пролетарская,29 | м2 | 27 | 0.28 | Собственные средства | Март-октябрь
48 | Пролетарская,30 | м2 | 40 | 0.25 | Собственные средства | Март-октябрь
49 | Пролетарская,32 | м2 | 50 | 0.32 | Собственные средства | Март-октябрь
50 | Пер. Почтовый,5 | м2 | 40 | 0.32 | Собственные средства | Март-октябрь
51 | З.Космодемьянской 1в | м2 | 30 | 0.15 | Собственные средства | Март-октябрь
52 | З.Космодемьянской 7 | м2 | 40 | 1.12 | Собственные средства | Март-октябрь
53 | Ломоносова 17 | м2 | 25 | 0.31 | Собственные средства | Март-октябрь
54 | Ломоносова 19 | м2 | 30 | 0.22 | Собственные средства | Март-октябрь
55 | Ломоносова 21 | м2 | 70 | 2.665 | Собственные средства | Март-октябрь
56 | Ломоносова 46 | м2 | 60 | 0.6 | Собственные средства | Март-октябрь
57 | Ломоносова 44 | м2 | 30 | 0.21 | Собственные средства | Март-октябрь
58 | Ломоносова 42 | м2 | 45 | 0.255 | Собственные средства | Март-октябрь
59 | Ломоносова 23 | м2 | 50 | 0.27 | Собственные средства | Март-октябрь
60 | Ломоносова 25 | м2 | 60 | 0.51 | Собственные средства | Март-октябрь
61 | Ломоносова 36 | м2 | 50 | 0.5 | Собственные средства | Март-октябрь
62 | Ломоносова 38 | м2 | 40 | 0.83 | Собственные средства | Март-октябрь
63 | Новая 6 | м2 | 40 | 0.9 | Собственные средства | Март-октябрь
64 | Полевая 14 | м2 | 50 | 0.92 | Собственные средства | Март-октябрь
65 | Полевая 16 | м2 | 45 | 0.89 | Собственные средства | Март-октябрь
66 | Полевая 18 | м2 | 42 | 0.99 | Собственные средства | Март-октябрь
67 | Полевая 22 | м2 | 38 | 1.22 | Собственные средства | Март-октябрь
68 | П.Морозова 2 | м2 | 78 | 0.57 | Собственные средства | Март-октябрь
69 | П.Морозова 7 | м2 | 52 | 0.27 | Собственные средства | Март-октябрь
70 | П.Морозова 9 | м2 | 40 | 0.27 | Собственные средства | Март-октябрь
71 | П.Морозова 9а | м2 | 40 | 1 | Собственные средства | Март-октябрь
72 | П.Морозова 11 | м2 | 75 | 0.85 | Собственные средства | Март-октябрь
73 | П.Морозова 13 | м2 | 65 | 0.79 | Собственные средства | Март-октябрь
74 | Чехова 1 | м2 | 35 | 0.19 | Собственные средства | Март-октябрь
75 | Чехова 2 | м2 | 30 | 0.42 | Собственные средства | Март-октябрь
76 | Чехова 3 | м2 | 40 | 0.57 | Собственные средства | Март-октябрь
77 | Чехова 4 | м2 | 60 | 0.21 | Собственные средства | Март-октябрь
78 | Чехова 5 | м2 | 35 | 0.88 | Собственные средства | Март-октябрь
79 | Школьная 1 | м2 | 35 | 0.92 | Собственные средства | Март-октябрь
80 | Школьная 3 | м2 | 30 | 0.85 | Собственные средства | Март-октябрь
| ИТОГО: |  | 4318 | 45.725
Мягкая кровля
1 | Буденного,224 | м2 | 50 | 0.88 | Собственные средства | Март-октябрь | Главный инженер Неумывака Э.В.
2 | Куйбышева,42 | м2 | 124 | 1.2 | Собственные средства | Март-октябрь
3 | Куйбышева,44 | м2 | 124 | 1.2 | Собственные средства | Март-октябрь
4 | Мира, 53 | м2 | 176 | 2.1 | Собственные средства | Март-октябрь
5 | Пролетарская,35 | м2 | 130 | 1.8 | Собственные средства | Март-октябрь
6 | Л. Украинки,2 | м2 | 130 | 1.8 | Собственные средства | Март-октябрь
7 | Шевченко,1 | м2 | 26 | 0.42 | Собственные средства | Март-октябрь
8 | Котовского 2а | м2 | 110 | 1.52 | Собственные средства | Март-октябрь
9 | Котовского 3а | м2 | 100 | 1.4 | Собственные средства | Март-октябрь
10 | Ломоносова 1а | м2 | 60 | 0.94 | Собственные средства | Март-октябрь
11 | Ломоносова 1Б | м2 | 107 | 1.68 | Собственные средства | Март-октябрь
12 | Ломоносова 35 | м2 | 80 | 1.12 | Собственные средства | Март-октябрь
13 | Ломоносова 48 | м2 | 100 | 1.4 | Собственные средства | Март-октябрь
14 | Ломоносова 50 | м2 | 80 | 1.12 | Собственные средства | Март-октябрь
15 | Пархоменко 9 | м2 | 60 | 0.94 | Собственные средства | Март-октябрь
16 | П.Морозова 4 | м2 | 60 | 0.94 | Собственные средства | Март-октябрь
17 | Полевая 15а | м2 | 43 | 0.67 | Собственные средства | Март-октябрь
| ИТОГО: |  | 1635 | 21.13 | Собственные средства
Ремонт оголовков ДВК
1 | Буденного,224 | шт. | 4 | 1.5 | Собственные средства | Апрель-октябрь | Главный инженер Неумывака Э.В.
2 | Куйбышева,23 | шт. | 2 | 1.1 | Собственные средства | Апрель-октябрь
3 | Куйбышева,29 | шт. | 3 | 1.25 | Собственные средства | Апрель-октябрь
4 | Куйбышева,42а | шт. | 3 | 1.25 | Собственные средства | Апрель-октябрь
5 | Куйбышева,44 | шт. | 3 | 1.25 | Собственные средства | Апрель-октябрь
6 | Космонавтов,2 | шт. | 3 | 1.25 | Собственные средства | Апрель-октябрь
7 | Мира,53 | шт. | 6 | 2.5 | Собственные средства | Апрель-октябрь
8 | Котовского 1а | шт. | 1 | 0.6 | Собственные средства | Апрель-октябрь
9 | Ломоносова 2а | шт. | 3 | 1.25 | Собственные средства | Апрель-октябрь
10 | Ломоносова 25 | шт. | 2 | 1.1 | Собственные средства | Апрель-октябрь
11 | Ломоносова 46 | шт. | 2 | 1.1 | Собственные средства | Апрель-октябрь
12 | Ломоносова 52 | шт. | 4 | 1.5 | Собственные средства | Апрель-октябрь
13 | Ломоносова 50 | шт. | 4 | 1.5 | Собственные средства | Апрель-октябрь
14 | Полевая 15а | шт. | 3 | 1.25 | Собственные средства | Апрель-октябрь
15 | П.Морозова 4 | шт. | 5 | 1.75 | Собственные средства | Апрель-октябрь
16 | П.Морозова 2 | шт. | 4 | 1.5 | Собственные средства | Апрель-октябрь
| ИТОГО: |  | 52 | 21.65
Ремонт отмостки
1 | Гоголя,2а | м2 | 50 | 2.2 | Собственные средства | Май-сентябрь | Главный инженер Неумывака Э.В.
2 | Ленина,8 | м2 | 50 | 2.2 | Собственные средства | Май-сентябрь
3 | Почтовый,5 | м2 | 69 | 6.2 | Собственные средства | Май-сентябрь
4 | Шевченко,2 | м2 | 25 | 1.1 | Собственные средства | Май-сентябрь
5 | П.Морозова 7 | м2 | 14 | 1.26 | Собственные средства | Май-сентябрь
6 | Ломоносова 2а | м2 | 14 | 1.26 | Собственные средства | Май-сентябрь
7 | Ломоносова 2Б | м2 | 14 | 1.26 | Собственные средства | Май-сентябрь
8 | Ломоносова 34 | м2 | 12 | 1.08 | Собственные средства | Май-сентябрь
9 | Ломоносова 36 | м2 | 12 | 1.08 | Собственные средства | Май-сентябрь
| ИТОГО: |  | 260 | 17.64
Устройство коньков шиферной кровли
1 | Гоголя,2 | м/п | 22 | 0.39 | Собственные средства | Май-сентябрь | Главный инженер Неумывака Э.В.
2 | Гоголя,2а | м/п | 26 | 0.435 | Собственные средства | Май-сентябрь
3 | Космонавтов,2 | м/п | 20 | 0.28 | Собственные средства | Май-сентябрь
4 | Куйбышева,17 | м/п | 28 | 0.3 | Собственные средства | Май-сентябрь
5 | Куйбышева,34 | м/п | 60 | 0.325 | Собственные средства | Май-сентябрь
6 | Куйбышева,36 | м/п | 32 | 0.26 | Собственные средства | Май-сентябрь
7 | Куйбышева,40 | м/п | 26 | 0.47 | Собственные средства | Май-сентябрь
8 | Ленина,3 | м/п | 14 | 0.9 | Собственные средства | Май-сентябрь
9 | Маяковского,6 | м/п | 12 | 0.525 | Собственные средства | Май-сентябрь
10 | Мира,15 | м/п | 14 | 0.33 | Собственные средства | Май-сентябрь
11 | Мира,26 | м/п | 15 | 0.28 | Собственные средства | Май-сентябрь
12 | Мира,38 | м/п | 17 | 0.435 | Собственные средства | Май-сентябрь
13 | Новая 1 | м/п | 14 | 0.236 | Собственные средства | Май-сентябрь
14 | З.Космодемьянской 7 | м/п | 6 | 0.17 | Собственные средства | Май-сентябрь
15 | Ломоносова 17 | м/п | 6 | 0.17 | Собственные средства | Май-сентябрь
16 | Ломоносова 27 | м/п | 18 | 0.34 | Собственные средства | Май-сентябрь
17 | Ломоносова 21 | м/п | 12 | 0.26 | Собственные средства | Май-сентябрь
18 | Ломоносова 38 | м/п | 12 | 0.26 | Собственные средства | Май-сентябрь
19 | Ломоносова 42 | м/п | 8 | 0.205 | Собственные средства | Май-сентябрь
20 | Ломоносова 44 | м/п | 10 | 0.214 | Собственные средства | Май-сентябрь
21 | Ломоносова 46 | м/п | 8 | 0.205 | Собственные средства | Май-сентябрь
22 | Новая 2 | м/п | 30 | 0.5 | Собственные средства | Май-сентябрь
23 | П.Морозова 7 | м/п | 8 | 0.205 | Собственные средства | Май-сентябрь
24 | Чехова 4 | м/п | 10 | 0.214 | Собственные средства | Май-сентябрь
| ИТОГО: |  | 428 | 7.909
Ремонт входных дверей
1 | Куйбышева,31 | шт. | 2 | 0.12 | Собственные средства | Январь-сентябрь | Главный инженер Неумывака Э.В.
2 | Куйбышева,34 | шт. | 1 | 0.13 | Собственные средства | Январь-сентябрь
3 | Леси Украинки,2 | шт. | 1 | 0.08 | Собственные средства | Январь-сентябрь
4 | Мира,22 | шт. | 1 | 0.08 | Собственные средства | Январь-сентябрь
5 | З.Космодемьянской 1в | шт. | 1 | 0.08 | Собственные средства | Январь-сентябрь
6 | Котовского 3а | шт. | 1 | 0.08 | Собственные средства | Январь-сентябрь
7 | Ломоносова 1Б | шт. | 1 | 0.08 | Собственные средства | Январь-сентябрь
8 | Ломоносова 2Б | шт. | 8 | 0.64 | Собственные средства | Январь-сентябрь
9 | Ломоносова 17 | шт. | 2 | 0.16 | Собственные средства | Январь-сентябрь
10 | Ломоносова 2а | шт. | 3 | 0.24 | Собственные средства | Январь-сентябрь
11 | Ломоносова 35 | шт. | 2 | 0.16 | Собственные средства | Январь-сентябрь
12 | Ломоносова 21 | шт. | 1 | 0.08 | Собственные средства | Январь-сентябрь
13 | П.Морозова 4 | шт. | 1 | 0.08 | Собственные средства | Январь-сентябрь
14 | Пархоменко 9 | шт. | 1 | 0.08 | Собственные средства | Январь-сентябрь
15 | Ломоносова 50 | шт. | 1 | 0.08 | Собственные средства | Январь-сентябрь
16 | Ломоносова 25 | шт. | 1 | 0.08 | Собственные средства | Январь-сентябрь
17 | Полевая 18 | шт. | 1 | 0.08 | Собственные средства | Январь-сентябрь
| ИТОГО: | шт. | 29 | 2.33
Ремонт парапетных плит
1 | Мира,53 | м2 | 40 | 0.6 | Собственные средства | Апрель-октябрь | Главный инженер Неумывака Э.В.
2 | Ломоносова 2а | м2 | 14 | 0.36 | Собственные средства | Апрель-октябрь
3 | Ломоносова 1Б | м2 | 16 | 0.08 | Собственные средства | Апрель-октябрь
4 | Ломоносова 1а | м2 | 20 | 0.78 | Собственные средства | Апрель-октябрь
| ИТОГО: | м2 | 90 | 1.82
Прочистка ДВК
1 | Жилой фонд | шт. | 249 | 1.02 | Собственные средства | Апрель-октябрь | Главный инженер Неумывака Э.В.
| ИТОГО: | шт. | 249 | 1.02
Герметизация инженерных вводов
1 | Жилой фонд | шт. | 41 | 1.51 | Собственные средства | Август-октябрь | Главный инженер Неумывака Э.В.
| ИТОГО: | шт. | 41 | 1.51
Остекление оконных переплетов
1 | Жилой фонд | м2 | 84 | 3.61 | Собственные средства | Август-октябрь | Главный инженер Неумывака Э.В.
| ИТОГО: | м2 | 84 | 3.61
Установка входных дверей
1 | Ул. Куйбышева,34 | шт. | 1 | 1.2 | Собственные средства | Январь-декабрь | Главный инженер Неумывака Э.В.
2 | Ул. Куйбышева,28 | шт. | 2 | 2.4 | Собственные средства | Январь-декабрь
3 | Ул. Мира,51 | шт. | 1 | 1.2 | Собственные средства | Январь-декабрь
4 | Ул. Мира,20 | шт. | 2 | 2.4 | Собственные средства | Январь-декабрь
5 | Ул. Мира,35 | шт. | 1 | 1.2 | Собственные средства | Январь-декабрь
6 | Ул. Ленина,2 | шт. | 1 | 1.2 | Собственные средства | Январь-декабрь
7 | Ул. Гоголя,4 | шт. | 3 | 3.6 | Собственные средства | Январь-декабрь
8 | Ул. Гоголя,6 | шт. | 2 | 2.4 | Собственные средства | Январь-декабрь
9 | Ломоносова 42 | шт. | 1 | 2.4 | Собственные средства | Январь-декабрь
10 | П.Морозова 4 | шт. | 1 | 2.4 | Собственные средства | Январь-декабрь
11 | П.Морозова 11 | шт. | 1 | 1.2 | Собственные средства | Январь-декабрь
12 | Полевая 15а | шт. | 1 | 1.2 | Собственные средства | Январь-декабрь
13 | Шахтерская 11 | шт. | 1 | 1.2 | Собственные средства | Январь-декабрь
| ИТОГО: | шт. | 18 | 24
Ремонт слуховых окон
1 | Жилой фонд | шт. | 46 | 10.58 | Собственные средства | Январь-декабрь | Главный инженер Неумывака Э.В.
| ИТОГО: |  | 46 | 10.58
Ремонт ливнестоков
1 | Жилой фонд | м/п | 67 | 1.005 | Собственные средства | Январь-март | Главный инженер Неумывака Э.В.
| ИТОГО: |  | 67 | 1.005
Ремонт окон
1 | Жилой фонд | шт. | 37 | 2.22 | Собственные средства | Январь-декабрь | Главный инженер Неумывака Э.В.
| ИТОГО: |  | 37 | 2.22
Ревизия ВРЩ
1 | Жилой фонд | шт. | 29 | 1.45 | Собственные средства | Январь-декабрь | Главный инженер Неумывака Э.В.
| ИТОГО: |  | 29 | 1.45
Смена труб системы ХВС
1 | Жилой фонд | м/п | 610 | 15.25 | Собственные средства | Январь-декабрь | Главный инженер Неумывака Э.В.
| ИТОГО: |  | 610 | 15.25
Смена труб КНС
1 | Жилой фонд | м/п | 615 | 12.915 | Собственные средства | Январь-декабрь | Главный инженер Неумывака Э.В.
| ИТОГО: |  | 615 | 12.915
Ревизия запорной арматуры
1 | Жилой фонд | шт. | 25 | 20 | Собственные средства | Март-октябрь | Главный инженер Неумывака Э.В.
| ИТОГО: |  | 25 | 20
| ВСЕГО по предприятию: |  |  | 211.764
|  |  | VII | КП ЛЖЭК № 8
Ремонт мягкой кровли
| улица Литейная, дом № 2 | м2 | 50 | 10000 | собств.средства | март | Мустафа О.В.
| улица Одесская, дом № 10 | м2 | 50 | 10000 | собств.средства | март | Мустафа О.В.
| улица Одесская, дом № 18 | м2 | 50 | 10000 | собств.средства | апрель | Мустафа О.В.
| улица Одесская, дом № 20 | м2 | 100 | 20000 | собств.средства | апрель | Мустафа О.В.
| улица Октябрьская, дом № 289 | м2 | 70 | 14000 | собств.средства | апрель | Мустафа О.В.
| улица Октябрьская, дом № 291 | м2 | 70 | 14000 | собств.средства | май | Мустафа О.В.
| улица Октябрьская, дом № 297 | м2 | 70 | 14000 | собств.средства | май | Мустафа О.В.
| улица Октябрьская, дом № 302 | м2 | 100 | 20000 | собств.средства | май | Мустафа О.В.
| улица Октябрьская, дом № 306 | м2 | 50 | 10000 | собств.средства | июнь | Мустафа О.В.
| улица Севастопольская, дом № 4 | м2 | 70 | 14000 | собств.средства | июнь | Мустафа О.В.
| улица Севастопольская, дом № 6 | м2 | 70 | 14000 | собств.средства | июль | Мустафа О.В.
| улица Севастопольская, дом № 9 | м2 | 70 | 14000 | собств.средства | июль | Мустафа О.В.
| улица Севастопольская, дом № 10 | м2 | 70 | 14000 | собств.средства | август | Мустафа О.В.
| улица Севастопольская, дом № 11 | м2 | 70 | 14000 | собств.средства | сентябрь | Мустафа О.В.
| улица Севастопольская, дом № 12 | м2 | 70 | 14000 | собств.средства | октябрь | Мустафа О.В.
| ИТОГО: |  | 1030 | 206000
Ремонт шиферной кровли
| ул.Одесская, дом № 16 | м/п | 30 | 1590 | собств.средства | апрель | Мустафа О.В.
| ул.Г.Сталинграда, дом № 5 | м/п | 32 | 1696 | собств.средства | май | Мустафа О.В.
| ул.Г.Сталинграда, дом № 10 | м/п | 28 | 1484 | собств.средства | июнь | Мустафа О.В.
| ул.Октябрьская, дом № 299 | м/п | 16 | 848 | собств.средства | июнь | Мустафа О.В.
| ул.Октябрьская, дом № 301 | м/п | 6 | 318 | собств.средства | июнь | Мустафа О.В.
| ул.Октябрьская, дом № 303 | м/п | 6 | 318 | собств.средства | июль | Мустафа О.В.
| ул.Октябрьская, дом № 305 | м/п | 6 | 318 | собств.средства | июль | Мустафа О.В.
| ул.Октябрьская, дом № 308 | м/п | 40 | 2120 | собств.средства | агуст | Мустафа О.В.
| ул.Ульяновых, дом № 4 | м/п | 26 | 1378 | собств.средства | август | Мустафа О.В.
| ул.Ульяновых, дом № 9 | м/п | 6 | 318 | собств.средства | август | Мустафа О.В.
| ИТОГО: |  | 196 | 10388
Ремонт оголовков ДВК
| ул.Одесская, дом № 16 | м/п | 30 | 1590 | собств.средства | апрель | Мустафа О.В.
| ул.Г.Сталинграда, дом № 5 | м/п | 32 | 1696 | собств.средства | май | Мустафа О.В.
| ул.Г.Сталинграда, дом № 10 | м/п | 28 | 1484 | собств.средства | июнь | Мустафа О.В.
| ул.Октябрьская, дом № 299 | м/п | 16 | 848 | собств.средства | июнь | Мустафа О.В.
| ул.Октябрьская, дом № 301 | м/п | 6 | 318 | собств.средства | июнь | Мустафа О.В.
| ул.Октябрьская, дом № 303 | м/п | 6 | 318 | собств.средства | июль | Мустафа О.В.
| ул.Октябрьская, дом № 305 | м/п | 6 | 318 | собств.средства | июль | Мустафа О.В.
| ул.Октябрьская, дом № 308 | м/п | 40 | 2120 | собств.средства | агуст | Мустафа О.В.
| ул.Ульяновых, дом № 4 | м/п | 26 | 1378 | собств.средства | август | Мустафа О.В.
| ул.Ульяновых, дом № 9 | м/п | 6 | 318 | собств.средства | август | Мустафа О.В.
| ИТОГО: |  | 196 | 10388
Устройство коньков шиферной кровли
| ул.Одесская, дом № 16 | м/п | 30 | 1590 | собств.средства | апрель | Мустафа О.В.
| ул.Г.Сталинграда, дом № 5 | м/п | 32 | 1696 | собств.средства | май | Мустафа О.В.
| ул.Г.Сталинграда, дом № 10 | м/п | 28 | 1484 | собств.средства | июнь | Мустафа О.В.
| ул.Октябрьская, дом № 299 | м/п | 16 | 848 | собств.средства | июнь | Мустафа О.В.
| ул.Октябрьская, дом № 301 | м/п | 6 | 318 | собств.средства | июнь | Мустафа О.В.
| ул.Октябрьская, дом № 303 | м/п | 6 | 318 | собств.средства | июль | Мустафа О.В.
| ул.Октябрьская, дом № 305 | м/п | 6 | 318 | собств.средства | июль | Мустафа О.В.
| ул.Октябрьская, дом № 308 | м/п | 40 | 2120 | собств.средства | агуст | Мустафа О.В.
| ул.Ульяновых, дом № 4 | м/п | 26 | 1378 | собств.средства | август | Мустафа О.В.
| ул.Ульяновых, дом № 9 | м/п | 6 | 318 | собств.средства | август | Мустафа О.В.
| ИТОГО: |  | 196 | 10388
Прочистка ДВК
| Дома жилого фонда, по потребности | шт | 52 | 8320 | собств.средства | янв-дек | Мустафа О.В.
| ИТОГО: |  | 52 | 8320
Герметизация инженерных вводов
| Дома жилого фонда, по потребности | шт | 24 | 2640 | собств.средства | авг-сент | Мустафа О.В.
| ИТОГО: |  | 24 | 2640
Ремонт температурных швов
| улица Октябрьская, 287 | м/п | 5 | 450 | собств.средства | авг-сент | Мустафа О.В.
| улица Октябрьская, 287а | м/п | 5 | 450 | собств.средства | авг-сент | Мустафа О.В.
| улица Октябрьская, 291 | м/п | 5 | 450 | собств.средства | авг-сент | Мустафа О.В.
| улица Октябрьская, 297 | м/п | 5 | 450 | собств.средства | авг-сент | Мустафа О.В.
| улица Октябрьская, 302 | м/п | 5 | 450 | собств.средства | авг-сент | Мустафа О.В.
| улица Октябрьская, 304 | м/п | 5 | 450 | собств.средства | авг-сент | Мустафа О.В.
| улица Октябрьская, 312 | м/п | 5 | 450 | собств.средства | авг-сент | Мустафа О.В.
| улица Севастопольская, дом № 12 | м/п | 5 | 450 | собств.средства | авг-сент | Мустафа О.В.
| улица Октябрьская, дом № 13 | м/п | 5 | 450 | собств.средства | авг-сент | Мустафа О.В.
| ул.Октябрьская, дом № 303 | м/п | 10 | 900 | собств.средства | авг-сент | Мустафа О.В.
| ул.Октябрьская, дом № 305 | м/п | 8 | 720 | собств.средства | авг-сент | Мустафа О.В.
| ул.Октябрьская, дом № 308 | м/п | 7 | 630 | собств.средства | авг-сент | Мустафа О.В.
| улица Севастопольская, дом № 4 | м/п | 5 | 450 | собств.средства | авг-сент | Мустафа О.В.
| улица Одесская, дом № 4 | м/п | 1 | 90 | собств.средства | авг-сент | Мустафа О.В.
| ИТОГО: |  | 76 | 6840
Установка дверей
| улица Севастопольская, дом № 11 | шт | 4 | 3680 | собств.средства | март | Мустафа О.В.
| улица Севастопольская, дом № 12 | шт | 4 | 3680 | собств.средства | апрель | Мустафа О.В.
| ИТОГО: |  | 8 | 7360
Ремонт окон
| улица Севастопольская, дом № 2 | шт | 9 | 495 | собств.средства | март | Мустафа О.В.
| улица Севастопольская, дом № 3 | шт | 9 | 495 | собств.средства | апрель | Мустафа О.В.
| улица Севастопольская, дом № 4 | шт | 8 | 440 | собств.средства | май | Мустафа О.В.
| улица Севастопольская, дом № 9 | шт | 16 | 880 | собств.средства | июнь | Мустафа О.В.
| улица Севастопольская, дом № 10 | шт | 16 | 880 | собств.средства | июль | Мустафа О.В.
| улица Севастопольская, дом № 12 | шт | 16 | 880 | собств.средства | август | Мустафа О.В.
| улица Героев Сталинграда, дом № 10 | шт | 8 | 440 | собств.средства | сентябрь | Мустафа О.В.
| ИТОГО: |  | 82 | 4510
Ремонт дверей
| улица Севастопольская, дом № 2 | шт | 6 | 834 | собств.средства | март | Мустафа О.В.
| улица Севастопольская, дом № 3 | шт | 6 | 834 | собств.средства | апрель | Мустафа О.В.
| улица Севастопольская, дом № 4 | шт | 8 | 1112 | собств.средства | май | Мустафа О.В.
| улица Севастопольская, дом № 9 | шт | 10 | 1390 | собств.средства | июнь | Мустафа О.В.
| улица Севастопольская, дом № 10 | шт | 10 | 1390 | собств.средства | июль | Мустафа О.В.
| улица Севастопольская, дом № 12 | шт | 10 | 1390 | собств.средства | август | Мустафа О.В.
| улица Героев Сталинграда, дом № 10 | шт | 8 | 1112 | собств.средства | сентябрь | Мустафа О.В.
| ИТОГО: |  | 58 | 8062
Ремонт отмостки
| улица Октябрьская, дом № 287 | м2 | 5 | 1150 | собств.средства | май | Мустафа О.В.
| улица Севастопольская, дом № 12 | м2 | 68 | 15640 | собств.средства | июнь | Мустафа О.В.
| улица Героев Сталинграда, дом № 5 | м2 | 25 | 5750 | собств.средства | июнь | Мустафа О.В.
| улица Героев Сталинграда, дом № 8 | м2 | 25 | 5750 | собств.средства | июнь | Мустафа О.В.
| улица Севастопольская, дом № 2 | м2 | 10 | 2300 | собств.средства | июль | Мустафа О.В.
| улица Севастопольская, дом № 6 | м2 | 56 | 12880 | собств.средства | июль | Мустафа О.В.
| улица Севастопольская, дом № 11 | м2 | 60 | 13800 | собств.средства | август | Мустафа О.В.
| улица Ульяновых, дом № 13 | м2 | 10 | 2300 | собств.средства | август | Мустафа О.В.
| улица Одесская, дом № 20 | м2 | 5 | 1150 | собств.средства | сентябрь | Мустафа О.В.
| ИТОГО: |  | 264 | 60720
Ревизия ВРЩ
| улица Севастопольская, дом № 1,2,3 | шт | 3 | 1071 | собств.средства | янв,февр | Мустафа О.В.
| улица Севастопольская, дом № 4,5,6 | шт | 3 | 1071 | собств.средства | фев,авг | Мустафа О.В.
| улица Севастопольская, дом № 8,9,10 | шт | 3 | 1071 | собств.средства | март,сент | Мустафа О.В.
| улица Севастопольская, дом № 11,12,13 | т. | 3 | 1071 | собств.средства | апр,окт | Мустафа О.В.
| улица Октябрьская, дом № 287, 287а | шт | 3 | 1071 | собств.средства | май,нояб | Мустафа О.В.
| улица Октябрьская, дом № 291, 289 | шт | 2 | 714 | собств.средства | июнь,дек | Мустафа О.В.
| улица Октябрьская, дом № 297,302,304 | шт | 3 | 1071 | собств.средства | янв,июль | Мустафа О.В.
| улица Октябрьская, дом № 306,308,312 | шт | 3 | 1071 | собств.средства | фев,авг | Мустафа О.В.
| улица Одесская, дом № 10,18,22,2,4,6 | шт | 6 | 2142 | собств.средства | март,сент | Мустафа О.В.
| улица Героев Сталинграда, дом № 5,8,10 | шт | 3 | 1071 | собств.средства | апр,окт | Мустафа О.В.
| улица Ульяновых, дом № 3,6,11 | т. | 3 | 1071 | собств.средства | май,нояб | Мустафа О.В.
| ул. Б.Хмельницкого, 14,16, ул.Ульяновых 13,15 |  | 4 | 1428 | собств.средства | июнь,дек | Мустафа О.В.
| ИТОГО: |  | 39 | 13923
Окраска газового коллектора
| улица Г.Сталинграда, дом №10 | м/п | 60 | 2400 | собств.средства | март | Мустафа О.В.
| улица Севастопольская, дом №2 | м/п | 65 | 2600 | собств.средства | апрель | Мустафа О.В.
| улица Севастопольская, дом №5 | м/п | 58 | 2320 | собств.средства | май | Мустафа О.В.
| улица Севастопольская, дом №4 | м/п | 48 | 1920 | собств.средства | июнь | Мустафа О.В.
| улица Севастопольская, дом №13 | м/п | 124 | 4960 | собств.средства | июнь | Мустафа О.В.
| улица Одесская, дом № 6 | м/п | 41 | 1640 | собств.средства | июль | Мустафа О.В.
| улица Одесская, дом №10 | м/п | 66 | 2640 | собств.средства | июль | Мустафа О.В.
| улица Одесская, дом №14 | м/п | 21 | 840 | собств.средства | август | Мустафа О.В.
| улица Одесская, дом №16 | м/п | 62 | 2480 | собств.средства | август | Мустафа О.В.
| улица Одесская, дом №20 | м/п | 63 | 2520 | собств.средства | сентябрь | Мустафа О.В.
| улица Октябрьская, дом № 299 | м/п | 66 | 2640 | собств.средства | сентябрь | Мустафа О.В.
| улица Октябрьская, дом № 301 | м/п | 66 | 2640 | собств.средства | сентябрь | Мустафа О.В.
| улица Октябрьская, дом № 303 | м/п | 66 | 2640 | собств.средства | сентябрь | Мустафа О.В.
| улица Ульяновых, дом № 9 | м/п | 48 | 1920 | собств.средства | сентябрь | Мустафа О.В.
| ИТОГО: |  | 854 | 34160
Остекление окон
| Дома жилого фонда | м2 | 52 | 4212 | собств.средства | авг-сент | Мустафа О.В.
| ИТОГО: |  | 52 | 4212
Ремонт парапетных плит
| улица Октябрьская, дом № 287 | м/п | 20 | 980 | собств.средства | апрель | Мустафа О.В.
| улица Октябрьская, дом № 287а | м/п | 20 | 980 | собств.средства | апрель | Мустафа О.В.
| улица Октябрьская, дом № 302 | м/п | 30 | 1470 | собств.средства | апрель | Мустафа О.В.
| улица Октябрьская, дом № 304 | м/п | 30 | 1470 | собств.средства | май | Мустафа О.В.
| улица Севастопольская, дом № 13 | м/п | 30 | 1470 | собств.средства | май | Мустафа О.В.
| ИТОГО: |  | 130 | 6370
Ремонт ливнестоков
| улица Литейная, дом № 2 | м/п | 60 | 5760 | собств.средства | май | Мустафа О.В.
| улица Севастопольская, дом № 9 | м/п | 60 | 5760 | собств.средства | июнь | Мустафа О.В.
| улица Севастопольская, дом № 11 | м/п | 60 | 5760 | собств.средства | июнь | Мустафа О.В.
| улица Севастопольская, дом № 8 | м/п | 51 | 4896 | собств.средства | июль | Мустафа О.В.
| улица Севастопольская, дом № 6 | м/п | 60 | 5760 | собств.средства | июль | Мустафа О.В.
| улица Севастопольская, дом № 2 | м/п | 40 | 3840 | собств.средства | июль | Мустафа О.В.
| ИТОГО: |  | 331 | 31776
Ремонт слуховых окон
| улица Героев Сталинграда, дом № 5 | шт | 2 | 1090 | собств.средства | март | Мустафа О.В.
| улица Героев Сталинграда, дом № 8 | шт | 1 | 545 | собств.средства | апрель | Мустафа О.В.
| улица Севастопольская, дом № 4 | шт | 1 | 545 | собств.средства | апрель | Мустафа О.В.
| улица Севастопольская, дом № 6 | шт | 6 | 3270 | собств.средства | май | Мустафа О.В.
| улица Одесская, дом № 16 | шт | 2 | 1090 | собств.средства | июнь | Мустафа О.В.
| улица Одесская, дом № 2 | шт | 2 | 1090 | собств.средства | июнь | Мустафа О.В.
| улица Севастопольская, дом № 3 | шт | 1 | 545 | собств.средства | июль | Мустафа О.В.
| улица Ульяновых, дом № 9 | шт | 2 | 1090 | собств.средства | июль | Мустафа О.В.
| ИТОГО: |  | 17 | 9265
Ремонт систем центрального отопления
| улица Октябрьская, дом № 287-312 | м/п | 232 | 19720 | собств.средства | май | Халак Л.В.
| улица Севастопольская, дом № 1-13 | м/п | 266 | 22610 | собств.средства | июнь | Халак Л.В.
| улица Одесская, дом № 2-22 | м/п | 180 | 15300 | собств.средства | июль | Халак Л.В.
| улица Литейная, дом № 2 | м/п | 20 | 1700 | собств.средства | июль | Халак Л.В.
| улица Героев Сталинграда, дом № 5,8,10 | м/п | 56 | 4760 | собств.средства | август | Халак Л.В.
| ИТОГО: |  | 754 | 64090
Ремонт систем гор.водоснабжения
| улица Октябрьская, 287,287а,302,304 | м/п | 60 | 5820 | собств.средства | май | Халак Л.В.
| ИТОГО: |  | 60 | 5820
Ремонт систем холодного водоснабжения
| улица Октябрьская, дом № 287-312 | м/п | 154 | 13090 | собств.средства | май | Халак Л.В.
| улица Севастопольская, дом № 1-13 | м/п | 156 | 13260 | собств.средства | июнь | Халак Л.В.
| улица Одесская, дом № 2-22 | м/п | 80 | 6800 | собств.средства | июль | Халак Л.В.
| улица Литейная, дом № 2 | м/п | 9 | 765 | собств.средства | июль | Халак Л.В.
| улица Героев Сталинграда, дом № 5,8,10 | м/п | 63 | 5355 | собств.средства | август | Халак Л.В.
| ИТОГО: |  | 462 | 39270 |  |  | Халак Л.В.
Утепление систем холодного водоснабжения
| улица Октябрьская, дом № 287-312 | м/п | 160 | 13600 | собств.средства | май | Халак Л.В.
| улица Севастопольская, дом № 1-13 | м/п | 160 | 13600 | собств.средства | июнь | Халак Л.В.
| улица Одесская, дом № 2-22 | м/п | 85 | 7225 | собств.средства | июль | Халак Л.В.
| улица Литейная, дом № 2 | м/п | 10 | 850 | собств.средства | июль | Халак Л.В.
| улица Героев Сталинграда, дом № 5,8,10 | м/п | 65 | 5525 | собств.средства | август | Халак Л.В.
| ИТОГО: |  | 480 | 40800
Ревизия запорной арматуры
| улица Октябрьская, дом № 287-312 | м/п | 16 | 2016 | собств.средства | май | Халак Л.В.
| улица Севастопольская, дом № 1-13 | м/п | 9 | 864 | собств.средства | июнь | Халак Л.В.
| улица Одесская, дом № 2-22 | м/п | 8 | 768 | собств.средства | июль | Халак Л.В.
| улица Литейная, дом № 2 | м/п | 1 | 96 | собств.средства | июль | Халак Л.В.
| улица Героев Сталинграда, дом № 5,8,10 | м/п | 6 | 576 | собств.средства | август | Халак Л.В.
| ИТОГО: |  | 40 | 4320 | собств.средства
| ВСЕГО по предприятию: |  |  | 589622
VIII. ГОРОО
1 | Вынос газовой котельной из подвального помещения СШ № 24, установка модульной котельной. | шт. | 1 | 1226 | бюджет | май-окт. | Подрядные организации
2 | СШ № 14 капитальный ремонт мягкой кровли | м2 | 1000 | 200 | бюджет | май-окт | Подрядные организации
3 | Лицей-капитальный ремонт крыши спортивного зала |  |  | 300 | бюджет | май-окт | Подрядные организации
4 | СШ № 12 – ремонт системы отопления |  |  | 40 | бюджет | май-окт | Подрядные организации
5 | СШ № 13 – капитальный ремонт мягкой кровли | м2 | 1800 | 360 | бюджет | май-окт | Подрядные организации
6 | СШ № 18 – ремонт системы отопления |  |  | 50 | бюджет | май-окт | Подрядные организации
7 | КЗ ЛОШ № 27 - ремонт системы отопления |  |  | 50 | бюджет | май-окт | Подрядные организации
8 | СШ № 26 – капитальный ремонт мягкой кровли | м2 | 1000 | 200 | бюджет | май-окт | Подрядные организации
9 | СШ № 26 – ремонт системы отопления |  |  | 50 | бюджет | май-окт | Подрядные организации
10 | СШ № 6 ремонт системы отопления мастерских |  |  | 50 | бюджет | май-окт | Подрядные организации
11 | УВК «Гарант» (СШ № 28) ремонт кровли над столовой | м2 | 1000 | 200 | бюджет | май-окт | Подрядные организации
12 | СШ № 2 ремонт мягкой кровли | м2 | 400 | 80 | бюджет | май-окт | Подрядные организации
13 | д/с № 1 «Скворушка» - ремонт системы отопления |  |  | 40 | бюджет | май-окт | Подрядные организации
14 | д/с № 3 «Дюймовочка» замена бойлера и ремонт системы отопления. |  |  | 72.5 | бюджет | май-окт | Подрядные организации
15 | д/с № 4 «Росинка» - ремонт системы отопления 2-го крыла здания детского сада. |  |  | 83 | бюджет | май-окт | Подрядные организации
16 | д/с № 6 «Чайка» - ремонт мягкой кровли | м2 | 600 | 120 | бюджет | май-окт | Подрядные организации
17 | д/с № 6 «Чайка» - ремонт системы отопления |  |  | 60 | бюджет | май-окт | Подрядные организации
18 | д/с № 7 «Искорка» - капитальный ремонт мягкой кровли | м2 | 2223 | 444.5 | бюджет | май-окт | Подрядные организации
19 | д/с № 7 «Искорка» капитальный ремонт системы отопления |  |  | 50 | бюджет | май-окт | Подрядные организации
20 | д/с № 8 «Светлячок» - ремонт системы отопления |  |  | 50 | бюджет | май-окт | Подрядные организации
21 | д/с № 13 «Ромашка» ремонт системы отопления |  |  | 65 | бюджет | май-окт | Подрядные организации
22 | ЦВРШМ – капитальный ремонт системы отопления |  |  | 200 | бюджет | май-окт | Подрядные организации
| ВСЕГО по предприятию: |  |  | 3991
ІX. УЗО
Центральная городская больница имени Титова
1 | Хирургический корпус, ул. Свердлова, 424 (подвальное помещение) Замена труб канализации Ø100 | м | 75 | 5 | За счет собственных средств | Август 2013г. | Зам. по АХЧ
| Замена труб холодного и горячего водоснабжения | м | 210 |  |  |  | Багракова Л.А.
| замена задвижек | шт. | 5
2 | Центральная поликлиника, пр. Ленина,56 Замена труб холодного и горячего водоснабжения | м | 90 | 4 | За счет собственных средств | Сентябрь 2013г. | Зам. по АХЧ
| Замена труб отопления Ø50 | м | 50 |  |  |  | Багракова Л.А.
3 | Родильное отделение ул. Свердлова, 424 |  |  |  | За счет собственных средств | Июнь 2013г | Зам. по АХЧ
| Замена труб отопления Ø50 | м | 40м. | 3.5 |  |  | Багракова Л.А.
| Замена труб холодного и горячего водоснабжения Ø32 | м | 35 м.
4 | Замена задвижек отопительной системы (родильное отделение, инфекционное отделение, ГКДЦ, отделение патологии беременности, баклаборатория) | шт. | 12 | 1 | За счет собственных средств | Июнь 2013г | Зам. по АХЧ
Багракова Л.А.
5 | Поликлиника г. Приволье | м | 20 | 3 | За счет собственных средств | сентябрь 2013г. | Зам. по АХЧ
| ул. О.Кошевого, 2, замена трубы Ø 100 на отопление | [5 empty] | Багракова Л.А.
| ИТОГО: |  |  | 11.5
2-я городская поликлиника
6 | ПТО № 1, ул. 40 лет Победы, 12а, ремонт системы холодного водоснабжения, труба Ø20, Ø25 | м | 160 | 3022 | За счет собственных средств | Май 2013г. | Завхоз Алтунина С.С.
| ИТОГО: |  |  | 3022
Станция скорой медицинской помощи
7 | ССМП ул. Свердлова, 430, ремонт крыши и балкона административного здания | м | 15 | 5 | За счет собственных средств | Июль 2013 г. | Завхоз Гвоздь Л.В.
8 | Ремонт канализационной системы центрального здания, труба Ø100 | м | 10 | 1.5 | За счет собственных средств | Август 2013 г. | Завхоз Гвоздь Л.В.
| ИТОГО: |  |  | 6.5
Городская детская больница
9 | Блок № 3, ремонт мягкой кровли | м2 | 35 | 0.8 | За счет собственных средств | Сентябрь 2012г. | Инженер – специалист Бабурина Н.П.
10 | Пищеблок, частичный ремонт мягкой кровли | м2 | 27 | 0.6 | За счет собственных средств | Сентябрь 2012г. | Инженер – специалист Бабурина Н.П.
11 | Главный корпус замена труб холодного и горячего водоснабжения Ø 32 | м | 180 | 2.6 | За счет собственных средств | Август 2012г. | Инженер – специалист Алексеева Г.П.
| ИТОГО: |  |  | 4
| ВСЕГО по предприятию: |  |  | 3044
X.ОТДЕЛ КУЛЬТУРЫ
1 | КЗ «Лисичанский городской ДК им. В.И. Ленина» - промывка труб отопительной системы | м | 150 | - | - | июль | директор, завхоз
2 | КЗ «Лисичанский городской ДК им. В.И. Ленина» - текущий ремонт помещений |  | - | 2 | Внебюджетные средства | июль-август | директор, завхоз
3 | КЗ «ДК им. В.Н. Сосюры г. Лисичанска» - частичная замена труб холодного водоснабжения | м | 11 | 1.5 | Внебюджетные средства | июль | директор, завхоз
4 | КЗ «ДК им. В.Н. Сосюры г. Лисичанска» - частичный ремонт труб отопительной системы, замена спускных кранов отопительной системы | м | 64 | 1.575 | Внебюджетные средства | июнь-август | директор, завхоз
5 | КЗ «Лисичанский ДК им. Н.К. Крупской» - ремонт электропроводки чердачного помещения | п/м | 11 | 0.2 | Внебюджетные средства | апрель-май | директор, завхоз
6 | КЗ «Лисичанский ДК им. Н.К. Крупской» - частичная замена участков системы отопления | п/м | 5 | 0.5 | Внебюджетные средства | май-август | директор, завхоз
7 | КЗ «Лисичанский ДК им. Н.К. Крупской» - частичный ремонт фундамента здания | м2 | 10 | 0.15 | Внебюджетные средства | июнь-август | директор, завхоз
8 | КЗ «Лисичанский ДК им. Н.К. Крупской» - остекление окон | м2 | 3.2 | 0.17 | Внебюджетные средства | июль-август | директор, завхоз
9 | КЗ «Лисичанский ДК им. Н.К. Крупской» - частичный ремонт шиферной кровли | м2 | 32 | 2 | Внебюджетные средства | май-август | директор, завхоз
10 | КУ «Лисичанская детская школа искусств №1» - капитальный ремонт кровли, замена деревянных окон на металлопластиковые |  |  | 491.1742 | Бюджет | 2 полугодие 2013 | начальник отдела культуры, директор
11 | КУ «Лисичанская детская школа искусств №1» - частичная замена труб отопительной системы чердачного помещения, | п/м | 130 | 8 | Внебюджетные средства | 2 полугодие 2013 | директор, завхоз
12 | КУ «Лисичанская детская школа искусств №1» - косметический ремонт классов и кабинетов |  |  | 1 | Внебюджетные средства | июнь-август | директор, завхоз
13 | КУ «Лисичанская детская школа искусств №1» - сварка регистров отопительной системы | шт. | 5 | - | Спонсорская помощь | май-август | КП ЛЖЭК №1, директор
14 | КУ «Лисичанская детская школа искусств №1» - ревизия запорной арматуры (теплозадвижки) | шт. | 2 | - | Спонсорская помощь | июнь-октябрь | КП «Лисичанск-теплосеть», директор
15 | КУ «Лисичанская детская школа искусств №1» - ревизия насоса | шт. | 1 | - | Спонсорская помощь | июнь-октябрь | ЛКСП «Лисичанск-водоканал», директор
16 | КУ «Лисичанская детская школа искусств №1» (Художественное отделение) – частичный ремонт кровли акваизолом |  |  | 0.5 | Внебюджетные средства | 2 полугодие 2013 | директор, завхоз
17 | КУ «Лисичанская детская музыкальная школа №2» -капитальный ремонт (замена окон на металлопластиковые) |  |  | 81.2588 | Бюджет | 2 полугодие 2013 | начальник отдела культуры, директор
18 | КЗ «Привольская детская школа искусств»- ремонт пола в классе №3 | м2 | 63 | 3.7 | Спонсорская помощь | август | директор, завхоз
19 | КЗ «Новодружеская детская школа искусств» - установка кранов на трубы отопительной системы | шт. | 3 | 0.4 | Внебюджетные средства | июнь | Спонсорская помощь
20 | КУ «Лисичанский городской краеведческий музей» - частичная замена труб отопительной системы в подвальном помещении | м | 10 | 0.3 | Внебюджетные средства | 2 полугодие 2013 | директор
21 | КУ «Лисичанский городской краеведческий музей» - ремонт ливневок | шт. | 2 | 0.15 | Спонсорская помощь | 2 полугодие 2013 | КП ЛЖЭК №1, директор
22 | КУ «Лисичанский городской краеведческий музей» - текущий ремонт помещений музея | м2 | 90 | 0.4 | Спонсорская помощь | 2 полугодие 2013 | КП ЛЖЭК №1, директор
23 | КУ «Лисичанский городской краеведческий музей» - частичная замена электропроводки и люминесцентных ламп в выставочном зале | м | 80 | 0.12 | Внебюджетные средства | 2 полугодие 2013 | директор
24 | КЗ «Лисичанская централизованная библиотечная система» – капитальный ремонт системы отопления |  |  | 35 | Бюджет | 2 полугодие 2013 | начальник отдела культуры, директор
| ВСЕГО по предприятию: |  |  | 630.098
| Бюджетные средства: |  |  | 607.433
| Внебюджетные средства: |  |  | 22.665
XI. КП «Лисичанское троллейбусное управление»
1 | Подготовка горэлектротранспорта (10 ед) |  |  |  | Местный бюджет | До 01.10.2013 | МедведевА.В.
| - замена автошин | шт. | 40 | 125,6 | Собственные средства
| - замена печей | шт. | 6 | 17,4
| - замена компрессоров | шт. | 2 | 22,8
| - замена предохранительных клапанов | шт. | 10 | 3
2 | Средний ремонт горэлектротранспорта | шт. | 5 | 400,0 | Собственные средства | До 01.10.2013 | МедведевА.В.
3 | Подготовка автотранспорта |  |  |  | Собственные средства | До 01.10.2013 | МедведевА.В.
| -автошины 240х508 «Росава» | шт. | 6 | 9,240 |  |  | Гл. инженер
| - автошины R 13-6 | шт. | 6 | 9,240 |  |  | Кожушко А.А.
| - тосол | л | 200 | 2,6
4 | Ремонт специализированной техники (автовышка) | шт. | 1 | 26,74 | Собственные средства | До 01.10.2013 | МедведеваА.В.
5 | Ремонт автотранспорта ПАЗ | шт. | 1 | 45,0 | Собственные средства | До 01.10.2013 | МедведеваА.В.
6 | Ремонт контактной сети | км | 1.5 | 245,0 | Местный бюджет | До 01.10.2013 | Гл. инженер
| Ремонт опор 14 | шт. | 14 |  |  |  | Кожушко А.А.
7 | Восстановлениеввода, ТП-3 | шт. | 1 | 120,0 | Местный бюджет | До 01.10.2013 | Гл. инженер
[5 empty] | Собственные средства |  | Кожушко А.А.
9 | Подготовка производственных помещений |  |  | 130,0
| ВСЕГО по предприятию: |  |  | 1156,62
XII КП «Лисичанскгорсвет»
1 | ТП-81 Замена вводных и линейных автоматов, профилактический осмотр и ремонт ТП, ревизия присоединений. |  |  | 2.5 | Местный бюджет | май | КП «Лисичанскгосрвет"
2 | ТП-74 Замена вводных и линейных автоматов, профилактический осмотр и ремонт ТП, ревизия присоединений. Замена входных и выходных кабельных линий, замена программного устройства. |  |  | 15 | Местный бюджет | июнь | КП «Лисичанскгосрвет"
3 | ТП-20 Замена вводных и линейных автоматов, профилактический осмотр и ремонт ТП, ревизия присоединений |  |  | 2.5 | Местный бюджет | август | КП «Лисичанскгосрвет"
4 | ТП-7 Введение в эксплуатацию временно остановленного ТП., восстановление линий н/о, установка светильников, ввод в эксплуатацию ТП, с установкой прибора учета и вводных автоматов. |  |  | 40 | Местный бюджет | сентябрь | КП «Лисичанскгосрвет"
5 | КТП-123 Введение в эксплуатацию временно остановленного ТП. Восстановление линий н/о, установка светильников, ввод в эксплуатацию ТП, с установкой прибора учета и вводных автоматов |  |  | 40 | Местный бюджет | август | КП «Лисичанскгосрвет"
6 | ТП-49 ул. Комсомольская Замена линии наружного освещения в количестве 700 м (СИП 2х16) |  |  | 15 | Местный бюджет | июнь | КП «Лисичанскгосрвет"
7 | КТП-130 ул. Дибровка . Замена линии навружного освещения в кол-ве 900 м Замена кабеля н7а кронштейны. Замена выходного кабеля ( СИП 4х25) |  |  | 25 | Местный бюджет | июнь | КП «Лисичанскгосрвет"
8 | ТП-12 – 33 Ул. Малиновского Замена вводного кабеля двойной изоляции 160 м, подключение светильников в количестве 25 шт. |  |  | 6 | Местный бюджет | Апрель | КП «Лисичанскгосрвет"
9 | ТП - 69, 11, 126 Ул. Свердлова Замена вводного кабеля двойной изоляции – 480 м, подключение светильников в количестве 75 шт. |  |  | 11 | Местный бюджет | Май | КП «Лисичанскгосрвет"
10 | ТП-2,Ул. Калинина Замена вводного кабеля двойной изоляции – 150 м, подключение светильников в количестве 20 шт. Смена аварийных кронштейнов согласно акта . |  |  | 10.5 | Местный бюджет | июнь | КП «Лисичанскгосрвет"
| ВСЕГО по предприятию: |  |  | 167.5
XIII «Лисичанский Дорремстрой»
1 | Капитальный ремонт по ул.Лагоды г.Лисичанска | м2 | 2460 | 600 | Областной бюджет | Апрель-октябрь | КП «Лисичанский Дорремстрой»
2 | Капитальный ремонт по ул. Малиновского г.Лисичанска | м2 | 2665 | 626.7 | Областной бюджет | Апрель-октябрь | КП «Лисичанский Дорремстрой»
3 | Капитальный ремонт по ул.Первомайская г.Лисичанска | м2 | 2640 | 626.7 | Областной бюджет | Апрель-октябрь | КП «Лисичанский Дорремстрой»
4 | Текущий ремонт по ул.Красная г.Лисичанска | м2 | 219.5 | 50 | Областной бюджет | Апрель-октябрь | КП «Лисичанский Дорремстрой»
5 | Текущий ремонт по пр.Ленина г.Лисичанска | м2 | 140.275 | 30 | Областной бюджет | Апрель-октябрь | КП «Лисичанский Дорремстрой»
6 | Текущий ремонт по ул.Свердлова г.Лисичанска | м2 | 355.645 | 80 | Областной бюджет | Апрель-октябрь | КП «Лисичанский Дорремстрой»
7 | Текущий ремонт по ул.Дибровка г.Лисичанска | м2 | 391.98 | 80 | Областной бюджет | Апрель-октябрь | КП «Лисичанский Дорремстрой»
8 | Текущий ремонт по ул.Ленина г.Лисичанска | м2 | 100.66 | 25.4 | Областной бюджет | Апрель-октябрь | КП «Лисичанский Дорремстрой»
9 | Текущий ремонт по ул.Орджоникидзе г.Лисичанска | м2 | 391.98 | 85 | Областной бюджет | Апрель-октябрь | КП «Лисичанский Дорремстрой»
10 | Текущий ремонт по ул.Ломоносова г.Лисичанска | м2 | 225.04 | 50 | Областной бюджет | Апрель-октябрь | КП «Лисичанский Дорремстрой»
11 | Текущий ремонт по ул.Филонова г.Лисичанска | м2 | 389.87 | 80 | Областной бюджет | Апрель-октябрь | КП «Лисичанский Дорремстрой»
12 | Текущий ремонт по ул.9 Мая г.Лисичанска | м2 | 368.102 | 80 | Областной бюджет | Апрель-октябрь | КП «Лисичанский Дорремстрой»
13 | Текущий ремонт по ул.Свободы г.Лисичанска | м2 | 224.805 | 50 | Областной бюджет | Апрель-октябрь | КП «Лисичанский Дорремстрой»
14 | Текущий ремонт по ул.Г.Кирова г.Лисичанска | м2 | 238.765 | 50 | Областной бюджет | Апрель-октябрь | КП «Лисичанский Дорремстрой»
15 | Текущий ремонт по ул.Резинщиков г.Лисичанска | м2 | 223.9 | 45 | Областной бюджет | Апрель-октябрь | КП «Лисичанский Дорремстрой»
16 | Текущий ремонт по ул.П.Морозова г.Лисичанска | м2 | 250 | 50 | Областной бюджет | Апрель-октябрь | КП «Лисичанский Дорремстрой»
17 | Заготовка посыпочного материала и реагентов | т | 100 | 20 | бюджет | Сентябрь-октябрь | КП «Лисичанский Дорремстрой»
18 | Подготовка специализированной уборочной техники | ед. | 4 | 30 | бюджет | Сентябрь-октябрь | КП «Лисичанский Дорремстрой»
| ВСЕГО по предприятию: |  |  | 2658.8
| ВСЕГО по мероприятиям: |  |  | 20947.044
| Секретарь городского совета |  |  |  |  | М.Л.Власов
| Заместитель городского головы |  |  |  |  | В.Н.Анцупов