## дод2
Додаток 2
до рішення виконавчого комітету Лисичанської міської ради від 20.08.2019р. № 401
РОЗРАХУНОК
тарифів на виробництво теплової енергії
по КП "Лисичанськтепломережа"
(без податку на додану вартість)
№ | Показники | Одиниці виміру | Сумарні та середньозважені показники |  |  |  | Виробництво теплової енергії |  |  |  | Виробництво теплової енергії |  |  |  | Виробництво теплової енергії |  |  |  | У тому числі
з/п | [6 empty] | для потреб населення |  |  |  | для потреб релігійних організацій |  |  |  | для потреб бюджетних установ
[15 empty] | та інших споживачів, усього |  |  |  | виробництво теплової енергії |  |  |  | виробництво теплової енергії
[19 empty] | для потреб бюджетних установ |  |  |  | для потреб
інших споживачів
|  |  | період, що передує базовому (факт) | базовий період (факт) | передбачено чинним тарифом | планований період | період, що передує базовому (факт) | базовий період (факт) | передбачено чинним тарифом | планований період | період, що передує базовому (факт) | базовий період (факт) | передбачено чинним тарифом | планований період | період, що передує базовому (факт) | базовий період (факт) | передбачено чинним тарифом | планований період | період, що передує базовому (факт) | базовий період (факт) | передбачено чинним тарифом | планований період | період, що передує базовому (факт) | базовий період (факт) | передбачено чинним тарифом | планований період
1 | 2 | 3 | 4 | 5 | 6 | 7 | 8 | 9 | 10 | 11 | 12 | 13 | 14 | 15 | 16 | 17 | 18 | 19 | 20 | 21 | 22 | 23 | 24 | 25 | 26 | 27
1 | Виробнича собівартість, зокрема: | тис. грн | 161408.51 | 191634.2403 | 279314.683 | 202864.9914 | 126781.9728 | 151033.0372 | 198951.87 | 133105.1949 | 3.7549 | 8.1718 | 0 | 254.9853 | 34622.7823 | 40593.038 | 80362.813 | 69504.8101 | 32846.5411 | 36629.0871 | 66469.13 | 59296.2308 | 1776.2412 | 3963.9508 | 13893.683 | 10208.5793
1.1 | прямі матеріальні витрати, зокрема: | тис. грн | 159629.34 | 189459.2966 | 278072.82 | 144820.8775 | 125357.2484 | 149259.6569 | 198067.65 | 94961.0634 | 3.6894 | 8.0406 | 0 | 182.0586 | 34268.4021 | 40191.6056 | 80005.17 | 68423.4763 | 32522.4918 | 36265.8785 | 66173.56 | 42394.4755 | 1745.9103 | 3925.7271 | 13831.61 | 7283.2788
1.1.1 | паливо | тис. грн | 112907.08 | 135553.7234 | 234701.94 | 121314.3473 | 87942.98 | 105306.76 | 167186.535 | 79513.5681 | 1.97 | 4.79 | 0 | 152.525 | 24962.13 | 30242.18 | 67515.405 | 41648.2531 | 24012.73 | 27263.82 | 55847.81 | 35549.6537 | 949.4 | 2978.36 | 11667.595 | 6098.5994
1.1.2 | електроенергія | тис. грн | 15713.38 | 17608.9569 | 21567.48 | 22476.9977 | 12582.9662 | 14357.7857 | 15358.805 | 14770.9302 | 0.57827 | 1.0619 | 0 | 28.2401 | 3129.8356 | 3250.1093 | 6208.675 | 7677.8274 | 2861.9575 | 2940.6395 | 5134.52 | 6545.0343 | 267.8781 | 309.4698 | 1074.155 | 1132.7931
1.1.3 | покупна теплова енергія* | тис. грн | 0 | 0 | 0 | 0 | 0 | 0 | 0 | 0 | 0 | 0 | 0 | 0 | 0 | 0 | 0 | 0 | 0 | 0 | 0 | 0 | 0 | 0 | 0 | 0
1.1.4 | вода для технологічних потреб та водовідведення | тис. грн | 2969.9 | 2633.0931 | 1865.305 | 406.883 | 2378.2376 | 2146.9407 | 1328.335 | 267.3863 | 0.1093 | 0.15878 | 0 | 0.51121 | 591.5531 | 485.9936 | 536.97 | 138.9855 | 540.9229 | 439.7181 | 444.07 | 118.4795 | 50.6302 | 46.2755 | 92.9 | 20.506
1.1.5 | матеріали, | тис. грн | 645.56 | 633.4688 | 172.09 | 622.6494 | 516.9518 | 516.5104 | 122.55 | 409.1788 | 0.023757 | 0.038199 | 0 | 0.7823 | 128.5845 | 116.9202 | 49.54 | 212.6883 | 117.5791 | 105.7873 | 40.97 | 181.3081 | 11.0054 | 11.1329 | 8.57 | 31.3802
запасні частини та інші матеріальні ресурси
1.2 | прямі витрати | тис. грн | 8168.95 | 9896.4676 | 14894.9303 | 15768.612 | 6541.5348 | 8069.2662 | 10603.4139 | 10362.4635 | 0.30063 | 0.59678 | 0 | 19.8117 | 1627.1146 | 1826.6046 | 4291.5164 | 5386.3369 | 1487.8522 | 1652.6785 | 3546.4426 | 4591.6322 | 139.2624 | 173.9261 | 745.0738 | 794.7047
на оплату праці
1.3 | інші прямі витрати, зокрема: | тис. грн | 19224.47 | 23133.5868 | 4871.0747 | 39109.8749 | 15394.5781 | 18862.3939 | 3468.0111 | 25701.3521 | 0.70749 | 1.395 | 0 | 49.1376 | 3829.1844 | 4269.7979 | 1403.0636 | 13359.3851 | 3501.4501 | 3863.2351 | 1159.7474 | 11388.3302 | 327.7343 | 406.5628 | 243.3162 | 1971.0549
1.3.1 | відрахування | тис. грн | 1765.53 | 2130.6984 | 3276.8847 | 3469.0946 | 1413.8018 | 1737.304 | 2332.7511 | 2279.742 | 0.064974 | 0.12849 | 0 | 4.3586 | 351.6633 | 393.2659 | 944.1336 | 1184.9941 | 321.5649 | 355.8198 | 780.2174 | 1010.1591 | 30.0983 | 37.4461 | 163.9162 | 174.835
на соціальні заходи
1.3.2 | амортизаційні відрахування | тис. грн | 2693.14 | 3056.7303 | 563.74 | 3351.42 | 2156.6136 | 2492.361 | 401.45 | 2202.4112 | 0.099111 | 0.18433 | 0 | 4.2107 | 536.4273 | 564.1849 | 162.29 | 1144.7981 | 490.5152 | 510.4642 | 134.21 | 975.8936 | 45.912 | 53.7207 | 28.08 | 168.9045
1.3.3 | інші прямі витрати | тис. грн | 14765.8 | 17946.1581 | 1030.45 | 32289.3603 | 11824.1627 | 14632.7289 | 733.81 | 21219.199 | 0.5434 | 1.0822 | 0 | 40.5684 | 2941.0939 | 3312.347 | 296.64 | 11029.5929 | 2689.3699 | 2996.9511 | 245.32 | 9402.2775 | 251.724 | 315.396 | 51.32 | 1627.3154
1.4 | загальновиробничі витрати, зокрема: | тис. грн | 1779.17 | 2174.9437 | 1241.863 | 3165.627 | 1424.7244 | 1773.3802 | 884.22 | 2080.3159 | 0.065476 | 0.13115 | 0 | 3.9773 | 354.3801 | 401.4324 | 357.643 | 1081.3338 | 324.0492 | 363.2087 | 295.57 | 921.7929 | 30.3309 | 38.2237 | 62.073 | 159.5409
1.4.1 | витрати на оплату праці | тис. грн | 687.31 | 837.2712 | 938.082 | 899.0411 | 550.3844 | 682.6844 | 667.918 | 590.8117 | 0.025294 | 0.050489 | 0 | 1.1296 | 136.9004 | 154.5363 | 270.1639 | 307.0998 | 125.1833 | 139.8216 | 223.2623 | 261.7901 | 11.7171 | 14.7147 | 46.9016 | 45.3098
1.4.2 | відрахування | тис. грн | 149.88 | 183.7606 | 206.378 | 197.789 | 120.021 | 149.8326 | 146.942 | 129.9786 | 0.0055158 | 0.011081 | 0 | 0.2485 | 29.8535 | 33.917 | 59.4361 | 67.562 | 27.2984 | 30.6874 | 49.1177 | 57.5938 | 2.5551 | 3.2295 | 10.3184 | 9.9681
на соціальні заходи
1.4.3 | інші витрати | тис. грн | 941.98 | 1153.9119 | 97.403 | 2068.797 | 754.3191 | 940.8632 | 69.36 | 1359.5257 | 0.034666 | 0.069583 | 0 | 2.5992 | 187.6262 | 212.9791 | 28.043 | 706.672 | 171.5676 | 192.6996 | 23.19 | 602.4091 | 16.0587 | 20.2795 | 4.853 | 104.263
2 | Адміністративні витрати, зокрема: | тис. грн | 4202.19 | 5193.7846 | 3210.654 | 7583.9132 | 3365.0312 | 4234.8475 | 2286.02 | 4983.8263 | 0.15465 | 0.3132 | 0 | 9.5284 | 837.0041 | 958.624 | 924.634 | 2590.5585 | 765.3661 | 867.3454 | 764.15 | 2208.3453 | 71.638 | 91.2785 | 160.484 | 382.2132
2.1 | витрати на оплату праці | тис. грн | 2705.89 | 3508.4105 | 2448.7541 | 5477.5952 | 2166.8236 | 2860.6468 | 1743.5164 | 3599.6434 | 0.09958 | 0.21156 | 0 | 6.8821 | 538.9668 | 647.5521 | 705.2377 | 1871.0697 | 492.8374 | 585.8933 | 582.8033 | 1595.0105 | 46.1294 | 61.6588 | 122.4344 | 276.0592
2.3 | відрахування | тис. грн | 591.54 | 774.4738 | 538.7259 | 1205.0709 | 473.6936 | 631.4814 | 383.5736 | 791.9215 | 0.021769 | 0.046702 | 0 | 1.5141 | 117.8246 | 142.9457 | 155.1523 | 411.6353 | 107.7402 | 129.3347 | 128.2167 | 350.9023 | 10.0844 | 13.611 | 26.9356 | 60.733
на соціальні заходи
2.4 | інші витрати | тис. грн | 904.76 | 910.9003 | 223.174 | 901.2471 | 724.514 | 742.7193 | 158.93 | 592.2614 | 0.033296 | 0.054929 | 0 | 1.1323 | 180.2127 | 168.1261 | 64.244 | 307.8534 | 164.7885 | 152.1174 | 53.13 | 262.4324 | 15.4241 | 16.0087 | 11.114 | 45.4209
3 | Витрати на збут, зокрема: | тис. грн | 0 | 0 | 0 | 0 | 0 | 0 | 0 | 0 | 0 | 0 | 0 | 0 | 0 | 0 | 0 | 0 | 0 | 0 | 0 | 0 | 0 | 0 | 0 | 0
3.1 | витрати на оплату праці | тис. грн | 0 | 0 | 0 | 0 | 0 | 0 | 0 | 0 | 0 | 0 | 0 | 0 | 0 | 0 | 0 | 0 | 0 | 0 | 0 | 0 | 0 | 0 | 0 | 0
3.2 | відрахування | тис. грн | 0 | 0 | 0 | 0 | 0 | 0 | 0 | 0 | 0 | 0 | 0 | 0 | 0 | 0 | 0 | 0 | 0 | 0 | 0 | 0 | 0 | 0 | 0 | 0
на соціальні заходи
3.3 | інші витрати |  | 0 | 0 | 0 | 0 | 0 | 0 | 0 | 0 | 0 | 0 | 0 | 0 | 0 | 0 | 0 | 0 | 0 | 0 | 0 | 0 | 0 | 0 | 0 | 0
4 | Інші операційні витрати** | тис. грн | 0 | 0 | 0 | 0 | 0 | 0 | 0 | 0 | 0 | 0 | 0 | 0 | 0 | 0 | 0 | 0 | 0 | 0 | 0 | 0 | 0 | 0 | 0 | 0
5 | Фінансові витрати | тис. грн | 0 | 0 | 0 | 0 | 0 | 0 | 0 | 0 | 0 | 0 | 0 | 0 | 0 | 0 | 0 | 0 | 0 | 0 | 0 | 0 | 0 | 0 | 0 | 0
6 | Повна собівартість** | тис. грн | 165610.7 | 196828.0249 | 282525.337 | 210448.9046 | 130147.0041 | 155267.8846 | 201237.89 | 138089.0212 | 3.9096 | 8.485 | 0 | 264.5137 | 35459.7864 | 41551.6619 | 81287.447 | 72095.3686 | 33611.9072 | 37496.4326 | 67233.28 | 61504.5761 | 1847.8792 | 4055.2294 | 14054.167 | 10590.7925
7 | Витрати на відшкодування втрат | тис. грн | 0 | 0 | 0 | 0 | 0 | 0 | 0 | 0 | 0 | 0 | 0 | 0 | 0 | 0 | 0 | 0 | 0 | 0 | 0 | 0 | 0 | 0 | 0 | 0
8 | Розрахунковий прибуток, усього**, зокрема: | тис. грн | 0 | 0 | 0 | 21044.8904 | 0 | 0 | 0 | 13808.9021 | 0 | 0 | 0 | 26.4514 | 0 | 0 | 0 | 7209.5369 | 0 | 0 | 0 | 6150.4576 | 0 | 0 | 0 | 1059.0793
8.1 | податок на прибуток | тис. грн | х | х | 0 | 3788.0803 | х | х | 0 | 2485.6024 | х | х | 0 | 4.7612 | х | х | 0 | 1297.7166 | х | х | 0 | 1107.0824 | х | х | 0 | 190.6343
8.1 | дивіденди | тис. грн | х | х | 0 | 0 | х | х | 0 | 0 | х | х | 0 | 0 | х | х | 0 | 0 | х | х | 0 | 0 | х | х | 0 | 0
8.2 | резервний фонд (капітал) | тис. грн | х | х | 0 | 0 | х | х | 0 | 0 | х | х | 0 | 0 | х | х | 0 | 0 | х | х | 0 | 0 | х | х | 0 | 0
8.3 | на розвиток виробництва | тис. грн | х | х | 0 | 17256.8101 | х | х | 0 | 11323.2997 | х | х | 0 | 21.6901 | х | х | 0 | 5911.8202 | х | х | 0 | 5043.3752 | х | х | 0 | 868.445
(виробничі інвестиції)
8.4 | інше використання прибутку | тис. грн | х | х | 0 | 0 | х | х | 0 | 0 | х | х | 0 | 0 | х | х | 0 | 0 | х | х | 0 | 0 | х | х | 0 | 0
1 | 2 | 3 | 4 | 5 | 6 | 7 | 8 | 9 | 10 | 11 | 12 | 13 | 14 | 15 | 16 | 17 | 18 | 19 | 20 | 21 | 22 | 23 | 24 | 25 | 26 | 27
9 | Вартість виробництва теплової енергії за відповідними тарифами | тис. грн | 165610.7 | 196828.0249 | 282525.337 | 231493.795 | 130147.0041 | 155267.8846 | 201237.89 | 151897.9234 | 3.9096 | 8.485 | 0 | 290.9651 | 35459.7864 | 41551.6619 | 81287.447 | 79304.9054 | 33611.9072 | 37496.4326 | 67233.28 | 67655.0337 | 1847.8792 | 4055.2294 | 14054.167 | 11649.8718
10 | Тарифи на виробництво теплової енергії, зокрема: | грн/Гкал | 1327.8211 | 1357.7103 | 1333.0419 | 1716.4691 | 1303.0826 | 1313.5541 | 1333.331 | 1713.8741 | 851.7571 | 970.5967 | 1331.45 | 1717.1551 | 1427.3662 | 1552.9026 | 1332.3266 | 1721.4588 | 1479.622 | 1548.8236 | 1332.5007 | 1722.7534 | 869.0749 | 1591.6623 | 1331.4468 | 1713.9789
10.1 | паливна складова | грн/Гкал | 905.258 | 935.0431 | 1107.3963 | 899.5158 | 880.5194 | 890.8869 | 1107.7188 | 897.1567 | 429.1939 | 547.9295 | 1105.35 | 900.1394 | 1004.803 | 1130.2354 | 1106.5986 | 904.0519 | 1057.0588 | 1126.1564 | 1106.8596 | 905.2288 | 446.5117 | 1168.9952 | 1105.3506 | 897.252
10.2 | решта витрат, крім паливної складової | грн/Гкал | 422.5632 | 422.6672 | 225.6456 | 816.9533 | 422.5632 | 422.6672 | 225.6122 | 816.7174 | 422.5632 | 422.6672 | 226.1 | 817.0156 | 422.5632 | 422.6672 | 225.7281 | 817.4069 | 422.5632 | 422.6672 | 225.6411 | 817.5246 | 422.5632 | 422.6672 | 226.0962 | 816.7269
11 | Реалізація теплової енергії власним споживачам | Гкал | 124723.65 | 144970.564 | 211940.33 | 134866.277 | 99876.25 | 118204.406 | 150928.68 | 88628.401 | 4.59 | 8.742 | 0 | 169.446 | 24842.81 | 26757.416 | 61011.65 | 46068.43 | 22716.55 | 24209.621 | 50456.09 | 39271.455 | 2126.26 | 2547.795 | 10555.56 | 6796.975
12 | Обсяг покупної | Гкал | 0 | 0 | 0 | 0 | 0 | 0 | 0 | 0 | 0 | 0 | 0 | 0 | 0 | 0 | 0 | 0 | 0 | 0 | 0 | 0 | 0 | 0 | 0 | 0
теплової енергії
13 | Ціна покупної | грн/Гкал | 0 | 0 | 0 | 0 | 0 | 0 | 0 | 0 | 0 | 0 | 0 | 0 | 0 | 0 | 0 | 0 | 0 | 0 | 0 | 0 | 0 | 0 | 0 | 0
теплової енергії
14 | Відпуск теплової енергії з колекторів власних котелень | Гкал | 124723.65 | 144970.564 | 211940.33 | 134866.277 | 99876.25 | 118204.406 | 150928.68 | 88628.401 | 4.59 | 8.742 | 0 | 169.446 | 24842.81 | 26757.416 | 61011.65 | 46068.43 | 22716.55 | 24209.621 | 50456.09 | 39271.455 | 2126.26 | 2547.795 | 10555.56 | 6796.975
15 | Собівартість виробництва теплової енергії власними котельнями | грн/Гкал | 1327.8211 | 1357.7103 | 1333.0419 | 1560.4264 | 1303.0826 | 1313.5541 | 1333.331 | 1558.0674 | 851.7571 | 970.5967 | 1331.45 | 1561.0501 | 1427.3662 | 1552.9026 | 1332.3266 | 1564.9626 | 1479.622 | 1548.8236 | 1332.5007 | 1566.1395 | 869.0749 | 1591.6623 | 1331.4468 | 1558.1626
|  | Директор | [10 empty] | Андрій ПАНАІТ
Note on B20: Пользователь: хво и материалі на техн. обслуг

## дод3
Додаток 3
до рішення виконавчого комітету Лисичанської міської ради від 20.08.2019р. № 401
РОЗРАХУНОК
тарифів на транспортування теплової енергії
по КП "Лисичанськтепломережа"
(без податку на додану вартість)
№ з/п | Показники | Одиниця виміру | Усього
|  |  | період, що передує базовому (факт) | базовий період (факт) | передбачено діючим тарифом | плановий період
1 | 2 | 3 | 4 | 5 | 6 | 7
1 | Виробнича собівартість, зокрема: | тис. грн | 10150.78 | 12372.1656 | 16619.13 | 21440.7637
1.1 | Прямі матеріальні витрати, зокрема: | тис. грн | 1994.17 | 2362.7321 | 1351.38 | 3233.4807
1.1.1 | електроенергія | тис. грн | 944.38 | 1055.0198 | 1296.08 | 1838.9907
1.1.2 | транспортування теплової енергії тепловими мережами інших підприємств | тис. грн | 0 | 0 | 0 | 0
1.1.3 | вода для технологічних потреб та водовідведення | тис. грн | 0 | 0 | 14.53 | 1341.513
1.1.4 | матеріали, запасні частини та інші матеріальні ресурси | тис. грн | 1049.79 | 1307.7122 | 40.77 | 52.977
1.2 | Прямі витрати на оплату праці | тис. грн | 5170.87 | 6952.4567 | 10159.3852 | 12558.952
1.3 | Інші прямі витрати, зокрема: | тис. грн | 2873.85 | 2916.5595 | 4964.1148 | 5313.7564
1.3.1 | відрахування на соціальні заходи | тис. грн | 1083.38 | 1457.8844 | 2235.0648 | 2762.9694
1.3.2 | амортизаційні відрахування | тис. грн | 1752.27 | 1388.9525 | 912.96 | 1377.611
1.3.3 | інші прямі витрати | тис. грн | 38.2 | 69.7226 | 1816.09 | 1173.176
1.4 | Загальновиробничі витрати, зокрема: | тис. грн | 111.89 | 140.4173 | 144.25 | 334.5745
1.4.1 | витрати на оплату праці | тис. грн | 43.22 | 54.0554 | 108.9672 | 95.0195
1.4.2 | відрахування на соціальні заходи | тис. грн | 9.43 | 11.8638 | 23.9728 | 20.9043
1.4.3 | інші витрати | тис. грн | 59.24 | 74.4981 | 11.31 | 218.6508
2 | Адміністративні витрати,зокрема: | тис. грн | 264.27 | 335.3178 | 372.92 | 801.5424
2.1 | витрати на оплату праці | тис. грн | 170.17 | 226.5077 | 284.4344 | 578.926
2.2 | відрахування на соціальні заходи | тис. грн | 37.2 | 50.0011 | 62.5756 | 127.3637
2.3 | інші витрати | тис. грн | 56.9 | 58.809 | 25.91 | 95.2526
3 | Витрати на збут, зокрема: | тис. грн | 0 | 0 | 0 | 0
3.1 | витрати на оплату праці | тис. грн | 0 | 0 | 0 | 0
3.2 | відрахування на соціальні заходи | тис. грн | 0 | 0 | 0 | 0
3.3 | інші витрати* | тис. грн | 0 | 0 | 0 | 0
4 | Інші операційні витрати * | тис. грн | 0 | 0 | 0 | 0
5 | Фінансові витрати | тис. грн | 0 | 0 | 0 | 0
6 | Повна собівартість* | тис. грн | 10415.05 | 12707.4834 | 16992.05 | 22242.3061
7 | Витрати на відшкодування втрат |  | 0 | 0 | 0 | 0
8 | Розрахунковий прибуток*, усього, зокрема: | тис. грн | 0 | 0 | 0 | 2224.2306
8.1 | податок на прибуток | тис. грн | 0 | 0 | 0 | 400.3615
1 | 2 | 3 | 4 | 5 | 6 | 7
8.2 | дивіденди | тис. грн | 0 | 0 | 0 | 0
8.3 | резервний фонд (капітал) | тис. грн | 0 | 0 | 0 | 0
8.4 | на розвиток виробництва (виробничі інвестиції) | тис. грн | 0 | 0 | 0 | 1823.8691
8.5 | інше використання прибутку | тис. грн | 0 | 0 | 0 | 0
9 | Вартість транспортування теплової енергії за відповідними тарифами | тис. грн | 10415.05 | 12707.4834 | 16992.05 | 24466.5367
10 | Середньозважений тариф на транспортування теплової енергії | грн/Гкал | 83.505 | 87.6556 | 80.1737 | 181.4133
11 | Обсяг надходження теплової енергії до мережі ліцензіата, зокрема: | Гкал | 140781.37 | 165127.256 | 238319.28 | 161081.68
11.1 | власної теплової енергії | Гкал | 140781.37 | 165127.256 | 238319.28 | 161081.68
11.2 | теплоенергії інших власників для транспортування мережами ліцензіата | Гкал | 0 | 0 | 0 | 0
12 | Втрати теплової енергії в мережах ліцензіата, усього, зокрема: | Гкал | 16057.72 | 20156.695 | 26378.95 | 19861.26
12.1 | власної теплової енергії | Гкал | 16057.72 | 20156.695 | 26378.95 | 19861.26
12.2 | теплової енергії інших власників для транспортування мережами ліцензіатів | Гкал | 0 | 0 | 0 | 0
13 | Корисний відпуск теплової енергії з мереж ліцензіата, усього, зокрема: | Гкал | 124723.65 | 144970.561 | 211940.344 | 134866.277
13.1 | господарські потреби ліцензованої діяльності | Гкал | 0 | 0 | 0 | 0
13.2 | корисний відпуск теплової енергії інших власників | Гкал | 0 | 0 | 0 | 0
13.3 | Корисний відпуск теплової енергії власним споживачам , зокрема на потреби: | Гкал | 124723.65 | 144970.564 | 211940.344 | 134866.277
13.3.1 | населення | Гкал | 99876.25 | 118204.406 | 150928.683 | 88628.4
13.3.2 | релігійних організацій |  | 4.59 | 8.742 | 0 | 169.446
13.3.3 | бюджетних установ та організацій | Гкал | 22716.55 | 24209.621 | 50456.087 | 39271.456
13.3.4 | інших споживачів | Гкал | 2126.26 | 2547.795 | 10555.574 | 6796.975
14 | Обсяг транспортування теплової енергії ліцензіата мережами іншого(их) транспортувальника(ів) | Гкал | 0 | 0 | 0 | 0
15 | Тариф(и) іншого(их) транспортувальника(ів)на транспортування теплової енергії | грн/Гкал | 0 | 0 | 0 | 0
* Без урахування списання безнадійної дебіторської заборгованості та нарахування резерву сумнівних боргів.
| Директор | __________________ |  |  | Андрій ПАНАІТ
Note on B13: Пользователь: суммарно по нас+бюдж+проч

## дод4
Додаток 4
до рішення виконавчого комітету Лисичанської міської ради від 20.08.2019р. № 401
РОЗРАХУНОК
тарифів на постачання теплової енергії
по КП "Лисичанськтепломережа"
без ПДВ
№ з/п | Показники | Одиниця виміру | Усього
|  |  | період, що передує базовому (факт) | базовий період 2018р (факт) | передбачено діючим тарифом | плановий період
1 | 2 | 3 | 4 | 5 | 6 | 7
1 | Виробнича собівартість, зокрема: | тис. грн | 251.79 | 326.4864 | 380.253 | 4165.8038
1.1 | Прямі матеріальні витрати, зокрема: | тис. грн | 18.8 | 6.4396 | 0.14 | 98.172
1.2 | Прямі витрати на оплату праці | тис. грн | 187.03 | 257.6226 | 307.718 | 2085.314
1.3 | Інші прямі витрати, зокрема: | тис. грн | 43.18 | 58.7188 | 69.122 | 1917.3121
1.3.1 | відрахування на соціальні заходи | тис. грн | 41.08 | 56.677 | 67.202 | 458.7691
1.3.2 | амортизаційні відрахування | тис. грн | 0.31 | 0 | 1.23 | 0
1.3.3 | інші прямі витрати | тис. грн | 1.79 | 2.0419 | 0.69 | 1458.543
1.4 | Загальновиробничі витрати, зокрема: | тис. грн | 2.78 | 3.7054 | 3.273 | 65.0057
1.4.1 | витрати на оплату праці | тис. грн | 1.07 | 1.4265 | 2.618 | 18.4617
1.4.2 | відрахування на соціальні заходи | тис. грн | 0.23 | 0.31307 | 0.57197 | 4.0616
1.4.3 | інші витрати | тис. грн | 1.48 | 1.9659 | 0.083 | 42.4825
2 | Адміністративні витрати,зокрема: | тис. грн | 6.55 | 8.8486 | 8.424 | 155.7346
2.1 | витрати на оплату праці | тис. грн | 4.22 | 5.9773 | 6.441 | 112.4816
2.2 | відрахування на соціальні заходи | тис. грн | 0.92 | 1.3195 | 1.409 | 24.746
2.3 | інші витрати | тис. грн | 1.41 | 1.5519 | 0.574 | 18.507
3 | Витрати на збут, зокрема: | тис. грн | 0 | 0 | 0 | 0
3.1 | витрати на оплату праці | тис. грн | 0 | 0 | 0 | 0
3.2 | відрахування на соціальні заходи | тис. грн | 0 | 0 | 0 | 0
3.3 | інші витрати* | тис. грн | 0 | 0 | 0 | 0
4 | Інші операційні витрати * | тис. грн | 0 | 0 | 0 | 0
5 | Фінансові витрати | тис. грн | 0 | 0 | 0 | 0
6 | Повна собівартість* | тис. грн | 258.34 | 335.3351 | 388.677 | 4321.5384
7 | Витрати на відшкодування втрат |  | 0 | 0 | 0 | 0
8 | Розрахунковий прибуток*, усього, зокрема: | тис. грн | 0 | 0 | 0 | 432.1538
8.1 | податок на прибуток | тис. грн | 0 | 0 | 0 | 77.7877
8.2 | дивіденди | тис. грн | 0 | 0 | 0 | 0
8.3 | резервний фонд (капітал) | тис. грн | 0 | 0 | 0 | 0
8.4 | на розвиток виробництва (виробничі інвестиції) | тис. грн | 0 | 0 | 0 | 354.3661
8.5 | інше використання прибутку | тис. грн | 0 | 0 | 0 | 0
1 | 2 | 3 | 4 | 5 | 6 | 7
9 | Вартість постачання теплової енергії за відповідними тарифами | тис. грн | 258.34 | 335.3351 | 388.677 | 4753.6922
10 | Середньозважений тариф на постачання теплової енергії | грн/Гкал | 2.0713 | 2.3131 | 1.8339 | 35.2474
11 | Обсяг реалізованої теплової енергії власним споживачам, зокрема на потреби: | Гкал | 124723.65 | 144970.564 | 211940.327 | 134866.277
11.1 | населення | Гкал | 99876.25 | 118204.406 | 150721.89 | 88628.4
11.2 | релігійних організацій | Гкал | 4.59 | 8.742 | 206.79 | 169.446
11.3 | бюджетних установ та організацій | Гкал | 22716.55 | 24209.621 | 50456.087 | 39271.456
11.4 | інших споживачів | Гкал | 2126.26 | 2547.795 | 10555.56 | 6796.975
* Без урахування списання безнадійної дебіторської заборгованості та нарахування резерву сумнівних боргів.
| Директор | __________________ |  |  | Андрій ПАНАІТ

## дод5
Додаток 5
до рішення виконавчого комітету Лисичанської міської ради від 20.08.2019р. № 401
РОЗРАХУНОК
тарифів на тепловуї енергію
по КП "Лисичанськтепломережа"
без ПДВ
№ з/п | Показники | Одиниця виміру | Сумарні та середньозважені показники | На потреби споживачів
|  |  |  | населення | релігійних організацій | бюджетних установ | інших споживачів
1 | 2 | 3 | 4 | 5 | 6 | 7 | 8
1 | Тариф на виробництво теплової енергії, зокрема: | грн/Гкал | 1716.4691 | 1713.8741 | 1717.1551 | 1722.7534 | 1713.9789
1.1 | повна планована собівартість виробництва теплової енергії | грн/Гкал | 1560.4264 | 1558.0674 | #REF! | #REF! | #REF!
1.2 | витрати на відшкодування втрат | грн/Гкал | 0 | 0 | #REF! | #REF! | #REF!
1.3 | планований прибуток | грн/Гкал | 156.0426 | 155.7967 | #REF! | #REF! | #REF!
2 | Тариф на транспортування теплової енергії, зокрема: | грн/Гкал | #REF! | #REF! | #REF! | #REF! | #REF!
2.1 | повна планована собівартість транспортування теплової енергії | грн/Гкал | #REF! | #REF! | #REF! | #REF! | #REF!
2.2 | витрати на відшкодування втрат | грн/Гкал | #REF! | #REF! | #REF! | #REF! | #REF!
2.3 | планований прибуток | грн/Гкал | #REF! | #REF! | #REF! | #REF! | #REF!
3 | Тариф на постачання теплової енергії, зокрема: | грн/Гкал | #REF! | #REF! | #REF! | #REF! | #REF!
3.1 | повна планована собівартість постачання теплової енергії | грн/Гкал | #REF! | #REF! | #REF! | #REF! | #REF!
3.2 | витрати на відшкодування втрат | грн/Гкал | #REF! | #REF! | #REF! | #REF! | #REF!
3.3 | планований прибуток | грн/Гкал | #REF! | #REF! | #REF! | #REF! | #REF!
4 | Тариф на теплову енергію, зокрема: | грн/Гкал | #REF! | #REF! | #REF! | #REF! | #REF!
4.1 | повна планована собівартість теплової енергії | грн/Гкал | #REF! | #REF! | #REF! | #REF! | #REF!
4.2 | витрати на відшкодування втрат | грн/Гкал | #REF! | #REF! | #REF! | #REF! | #REF!
4.3 | планований прибуток | грн/Гкал | #REF! | #REF! | #REF! | #REF! | #REF!
5 | Річні плановані доходи від виробництва, транспортування, постачання теплової енергії, усього, зокрема: | тис. грн | 260714.0239 | #REF! | #REF! | #REF! | #REF!
5.1 | повна планована собівартість виробництва, транспортування, постачання теплової енергії | тис. грн | 237012.7491 | #REF! | #REF! | #REF! | #REF!
5.2 | витрати на відшкодування втрат | тис. грн | 0 | #REF! | #REF! | #REF! | #REF!
5.3 | планований прибуток від виробництва, транспортування, постачання теплової енергії | тис. грн | 23701.2748 | #REF! | #REF! | #REF! | #REF!
1 | 2 | 3 | 4 | 5 | 6 | 7 | 8
6 | Річні плановані доходи від виробництва, транспортування, постачання теплової енергії, без транспортування мережами ліцензіата теплової енергії інших власників усього, зокрема: | тис. грн | 260714.0239 | #REF! | #REF! | #REF! | #REF!
6.1 | повна планована собівартість виробництва, транспортування, постачання теплової енергії | тис. грн | 237012.7491 | #REF! | #REF! | #REF! | #REF!
6.2 | витрати на відшкодування втрат | тис. грн | 0 | #REF! | #REF! | #REF! | #REF!
6.3 | планований прибуток від виробництва, транспортування, постачання теплової енергії | тис. грн | 23701.2748 | #REF! | #REF! | #REF! | #REF!
7 | Планований корисний відпуск з мереж ліцензіата теплової енергії власним споживачам та теплової енергії інших власників, зокрема: | Гкал | 134866.28 | 88628.401 | 169.446 | 39271.455 | 6796.975
7.1 | корисний відпуск теплової енергії власним споживачам | Гкал | 134866.28 | 88628.401 | 169.446 | 39271.455 | 6796.975
7.2 | корисний відпуск теплової енергії інших власників | Гкал | 0 | 0 | 0 | 0 | 0
8 | Рівні рентабельності тарифів
8.1 | на виробництво теплової енергії | % | 10 | 10 | 10 | 10 | 10
8.2 | на транспортування теплової енергії | % | 10 | 10 | 10 | 10 | 10
8.3 | на постачання теплової енергії | % | 10 | 10 | 10 | 10 | 10
2019-04-08 | на теплову енергію | % | 10 | 10 | 10 | 10 | 10
| Директор | __________________ |  |  |  | Андрій ПАНАІТ
|  | (підпис) |  |  |  | (ініціали, прізвище)

## дод6.1нас
Додаток 6.1
| ПОГОДЖЕНО: |  |  | до рішення виконавчого комітету Лисичанської міської ради від 20.08.2019р. № 401
____________________________
РОЗРАХУНОК
втрат суб'єктів господарювання у сфері теплопостачання, які виникли протягом періоду розгляду розрахунків тарифів на теплову енергію, її виробництво, транспортування та постачання для населення, встановлення та їх оприлюднення органом місцевого самоврядування*
№ | Складові тарифу, вартість яких змінюється на загальнодержавному рівні | Втрати всього, | зокрема:
з/п |  | грн | виробництво теплової енергії | транспортування теплової енергії | постачання теплової енергії
1 | 2 | 3 | 4 | 5 | 6
1 | У прямих матеріальних витратах:
| Витрати на паливо | 31034860 | 31034860 | 0 | 0
| Витрати на електроенергію | 4412770 | 4162620 | 250150 | 0
| Вода для технологічних потреб | 760390 | 754910 | 5480 | 0
| Прямі витрати на оплату праці з відрахуваннями ЕСВ | 5758220 | 3381628 | 2306810 | 69782
2 | В інших прямих витратах:
| інші прямі витрати (за рахунок ПММ) | 516170 | 0 | 516170 | 0
3 | В загальновиробничих витратах:
| Прямі витрати на оплату праці з відрахуваннями ЕСВ | 203860 | 182220 | 21160 | 480
| інші витрати (за рахунок ПММ) | -3970 | -3550 | -410 | -10
4 | В адміністративних витратах:
| Прямі витрати на оплату праці з відрахуваннями ЕСВ | -160020 | -143030 | -16620 | -370
| інші витрати (за рахунок ПММ) | -7970 | -7110 | -830 | -30
РАЗОМ |  | 42514310 | 39362548 | 3081910 | 69852
ДОВІДКОВА ІНФОРМАЦІЯ:
1. Зміна вартості складових тарифу:
| Складова тарифу | Вартість складової у відповідному тарифі на дату подання суб'єктом господарювання розрахунків до органу місцевого самоврядування | Вартість складової у відповідному тарифі на дату введення в дію тарифу (грн) | Різниця
|  | (грн) |  | (п.3 - п.2)
| 1 | 2 | 3 | 3
У прямих матеріальних витратах:
| Витрати на паливо | 136151680 | 167186540 | 31034860
| Витрати на електроенергію | 11869020 | 16281790 | 4412770
| Вода для технологічних потреб | 578300 | 1338690 | 760390
| Прямі витрати на оплату праці з відрахуваннями ЕСВ | 16269740 | 22027960 | 5758220
В інших прямих витратах:
| інші прямі витрати (за рахунок ПММ) | 1511420 | 2027590 | 516170
В загальновиробничих витратах:
| Прямі витрати на оплату праці з відрахуваннями ЕСВ | 707790 | 911650 | 203860
| інші витрати (за рахунок ПММ) | 81570 | 77600 | -3970
В адміністративних витратах:
| Прямі витрати на оплату праці з відрахуваннями ЕСВ | 2539770 | 2379750 | -160020
| інші витрати (за рахунок ПММ) | 185770 | 177800 | -7970
| РАЗОМ | 169895060 | 212409370 | 42514310
2. Обсяги виробництва/транспортування/постачання теплової енергії
| Тривалість періоду розгляду розрахунків тарифів, встановлення та їх оприлюднення | Обсяги виробництва/транспортування/постачання теплової енергії за відповідний період:
| (днів) | виробництва теплової енергії | транспортування теплової енергії | постачання теплової енергії
|  | (Гкал) | (Гкал) | (Гкал)
| 1 | 2 | 3 | 4
| З 16.11.2018р. по 30.11.2018р. | 16263.56 | 16263.56 | 16263.56
| З 01.12.2018р по 31.12.2018р. | 20448.865 | 20448.865 | 20448.865
| Директор | _____________________ | Андрій ПАНАІТ
* Розрахунок втрат для подальшого внесення їх до складу тарифів здійснюється суб'єктом господарювання у випадку невідшкодування таких втрат органом місцевого самоврядування за рахунок коштів відповідного місцевого бюджету.
Розрахунок втрат здійснюється окремо для кожної категорії споживачів.
Вимоги щодо визначення тривалості періоду розгляду розрахунків тарифів, встановлення та їх оприлюднення органом місцевого самоврядування, а також вимоги щодо здійснення розрахунку втрат суб'єктом господарювання передбачено чинними нормативно-правовими актами з питань формування тарифів.
Заступник міського голови _________________________ Андрій ЯКИМЧУК
Начальник управління з виконання
політики ЛМР у галузі ЖКГ _________________________Віталій САХАНЬ _

## дод6.2бюд
Додаток 6.2
| ПОГОДЖЕНО: |  |  | до рішення виконавчого комітету Лисичанської міської ради від 20.08.2019р. № 401
____________________________
РОЗРАХУНОК
втрат суб'єктів господарювання у сфері теплопостачання, які виникли протягом періоду розгляду розрахунків тарифів на теплову енергію, її виробництво, транспортування та постачання для бюджетних установ, встановлення та їх оприлюднення органом місцевого самоврядування*
№ | Складові тарифу, вартість яких змінюється на загальнодержавному рівні | Втрати всього, | зокрема:
з/п |  | грн | виробництво теплової енергії | транспортування теплової енергії | постачання теплової енергії
1 | 2 | 3 | 4 | 5 | 6
1 | У прямих матеріальних витратах:
| Витрати на паливо | -13398020 | -13398020 | 0 | 0
| Витрати на електроенергію | 1252030 | 1181060 | 70970 | 0
| Вода для технологічних потреб | 254200 | 252370 | 1830 | 0
| Прямі витрати на оплату праці з відрахуваннями ЕСВ | 1926730 | 1132540 | 770870 | 23320
2 | В інших прямих витратах:
| інші прямі витрати (за рахунок ПММ) | 172560 | 0 | 172560 | 0
3 | В загальновиробничих витратах:
| Прямі витрати на оплату праці з відрахуваннями ЕСВ | 68120 | 60890 | 7070 | 160
| інші витрати (за рахунок ПММ) | -1330 | -1200 | -140 | 10
4 | В адміністративних витратах:
| Прямі витрати на оплату праці з відрахуваннями ЕСВ | -53590 | -47900 | -5560 | -130
| інші витрати (за рахунок ПММ) | -2670 | -2370 | -280 | -20
РАЗОМ |  | -9781970 | -10822630 | 1017320 | 23340
ДОВІДКОВА ІНФОРМАЦІЯ:
1. Зміна вартості складових тарифу:
| Складова тарифу | Вартість складової у відповідному тарифі на дату подання суб'єктом господарювання розрахунків до органу місцевого самоврядування | Вартість складової у відповідному тарифі на дату введення в дію тарифу (грн) | Різниця
|  | (грн) |  | (п.3 - п.2)
| 1 | 2 | 3 | 3
У прямих матеріальних витратах:
| Витрати на паливо | 69245830 | 55847810 | -13398020
| Витрати на електроенергію | 4191040 | 5443070 | 1252030
| Вода для технологічних потреб | 193330 | 447530 | 254200
| Прямі витрати на оплату праці з відрахуваннями ЕСВ | 5439040 | 7365770 | 1926730
В інших прямих витратах:
| інші прямі витрати (за рахунок ПММ) | 505280 | 677840 | 172560
В загальновиробничих витратах:
| Прямі витрати на оплату праці з відрахуваннями ЕСВ | 236620 | 304740 | 68120
| інші витрати (за рахунок ПММ) | 27270 | 25940 | -1330
В адміністративних витратах:
| Прямі витрати на оплату праці з відрахуваннями ЕСВ | 849060 | 795470 | -53590
| інші витрати (за рахунок ПММ) | 62100 | 59430 | -2670
| РАЗОМ | 80749570 | 70967600 | -9781970
2. Обсяги виробництва/транспортування/постачання теплової енергії
| Тривалість періоду розгляду розрахунків тарифів, встановлення та їх оприлюднення | Обсяги виробництва/транспортування/постачання теплової енергії за відповідний період:
| (днів) | виробництва теплової енергії | транспортування теплової енергії | постачання теплової енергії
|  | (Гкал) | (Гкал) | (Гкал)
| 1 | 2 | 3 | 4
| З 16.11.2018р. по 30.11.2018р. | 3160.422 | 3160.422 | 3160.422
| З 01.12.2018р по 31.12.2018р. | 4884.125 | 4884.125 | 4884.125
| Директор | _____________________ | Андрій ПАНАІТ
* Розрахунок втрат для подальшого внесення їх до складу тарифів здійснюється суб'єктом господарювання у випадку невідшкодування таких втрат органом місцевого самоврядування за рахунок коштів відповідного місцевого бюджету.
Розрахунок втрат здійснюється окремо для кожної категорії споживачів.
Вимоги щодо визначення тривалості періоду розгляду розрахунків тарифів, встановлення та їх оприлюднення органом місцевого самоврядування, а також вимоги щодо здійснення розрахунку втрат суб'єктом господарювання передбачено чинними нормативно-правовими актами з питань формування тарифів.
Заступник міського голови _________________________ Андрій ЯКИМЧУК
Начальник управління з виконання
політики ЛМР у галузі ЖКГ _________________________Віталій САХАНЬ _

## дод6.3інші
Додаток 6.3
| ПОГОДЖЕНО: |  |  | до рішення виконавчого комітету Лисичанської міської ради від 20.08.2019р. № 401
____________________________
РОЗРАХУНОК
втрат суб'єктів господарювання у сфері теплопостачання, які виникли протягом періоду розгляду розрахунків тарифів на теплову енергію, її виробництво, транспортування та постачання для інших споживачів, встановлення та їх оприлюднення органом місцевого самоврядування*
№ | Складові тарифу, вартість яких змінюється на загальнодержавному рівні | Втрати всього, | зокрема:
з/п |  | грн | виробництво теплової енергії | транспортування теплової енергії | постачання теплової енергії
1 | 2 | 3 | 4 | 5 | 6
1 | У прямих матеріальних витратах:
| Витрати на паливо | -2799080 | -2799080 | 0 | 0
| Витрати на електроенергію | 261930 | 247080 | 14850 | 0
| Вода для технологічних потреб | 53180 | 52800 | 380 | 0
| Прямі витрати на оплату праці з відрахуваннями ЕСВ | 409600 | 240770 | 163870 | 4960
2 | В інших прямих витратах:
| інші прямі витрати (за рахунок ПММ) | 36090 | 0 | 36090 | 0
3 | В загальновиробничих витратах:
| Прямі витрати на оплату праці з відрахуваннями ЕСВ | 14520 | 12970 | 1520 | 30
| інші витрати (за рахунок ПММ) | -280 | -250 | -30 | 0
4 | В адміністративних витратах:
| Прямі витрати на оплату праці з відрахуваннями ЕСВ | -10500 | -9400 | -1090 | -10
| інші витрати (за рахунок ПММ) | -560 | -500 | -60 | 0
РАЗОМ |  | -2035100 | -2255610 | 215530 | 4980
ДОВІДКОВА ІНФОРМАЦІЯ:
1. Зміна вартості складових тарифу:
| Складова тарифу | Вартість складової у відповідному тарифі на дату подання суб'єктом господарювання розрахунків до органу місцевого самоврядування | Вартість складової у відповідному тарифі на дату введення в дію тарифу (грн) | Різниця
|  | (грн) |  | (п.3 - п.2)
| 1 | 2 | 3 | 3
У прямих матеріальних витратах:
| Витрати на паливо | 14466680 | 11667600 | -2799080
| Витрати на електроенергію | 876780 | 1138710 | 261930
| Вода для технологічних потреб | 40440 | 93620 | 53180
| Прямі витрати на оплату праці з відрахуваннями ЕСВ | 1137860 | 1547460 | 409600
| В інших прямих витратах: |  |  | 0
| інші прямі витрати (за рахунок ПММ) | 105710 | 141800 | 36090
| В загальновиробничих витратах: |  |  | 0
| Прямі витрати на оплату праці з відрахуваннями ЕСВ | 49500 | 64020 | 14520
| інші витрати (за рахунок ПММ) | 5700 | 5420 | -280
| В адміністративних витратах: |  |  | 0
| Прямі витрати на оплату праці з відрахуваннями ЕСВ | 177620 | 167120 | -10500
| інші витрати (за рахунок ПММ) | 12990 | 12430 | -560
| РАЗОМ | 16873280 | 14838180 | -2035100
2. Обсяги виробництва/транспортування/постачання теплової енергії
| Тривалість періоду розгляду розрахунків тарифів, встановлення та їх оприлюднення | Обсяги виробництва/транспортування/постачання теплової енергії за відповідний період:
| (днів) | виробництва теплової енергії | транспортування теплової енергії | постачання теплової енергії
|  | (Гкал) | (Гкал) | (Гкал)
| 1 | 2 | 3 | 4
| З 16.11.2018р. по 30.11.2018р. | 239.714 | 239.714 | 239.714
| З 01.12.2018р по 31.12.2018р. | 484.064 | 484.064 | 484.064
| Директор | _____________________ | Андрій ПАНАІТ
* Розрахунок втрат для подальшого внесення їх до складу тарифів здійснюється суб'єктом господарювання у випадку невідшкодування таких втрат органом місцевого самоврядування за рахунок коштів відповідного місцевого бюджету.
Розрахунок втрат здійснюється окремо для кожної категорії споживачів.
Вимоги щодо визначення тривалості періоду розгляду розрахунків тарифів, встановлення та їх оприлюднення органом місцевого самоврядування, а також вимоги щодо здійснення розрахунку втрат суб'єктом господарювання передбачено чинними нормативно-правовими актами з питань формування тарифів.
Заступник міського голови _________________________ Андрій ЯКИМЧУК
Начальник управління з виконання
політики ЛМР у галузі ЖКГ _________________________Віталій САХАНЬ _

## дод6общий
Додаток 6
| ПОГОДЖЕНО: |  |  | до рішення виконавчого комітету Лисичанської міської ради від 20.08.2019р. № 401
____________________________
РОЗРАХУНОК
втрат суб'єктів господарювання у сфері теплопостачання, які виникли протягом періоду розгляду розрахунків тарифів на теплову енергію, її виробництво, транспортування та постачання для всіх груп споживачів, встановлення та їх оприлюднення органом місцевого самоврядування*
№ | Складові тарифу, вартість яких змінюється на загальнодержавному рівні | Втрати всього, | зокрема:
з/п |  | грн | виробництво теплової енергії | транспортування теплової енергії | постачання теплової енергії |  |  | 211940.33
1 | 2 | 3 | 4 | 5 | 6
1 | У прямих матеріальних витратах: | [6 empty] | 45480.75
| Витрати на паливо | 3184068.1437 | 3184068.1437 | 0 | 0 | 3184068.1437
| Витрати на електроенергію | 1271830.2621 | 1199733.7075 | 72096.5546 | 0 | 1271830.2621
| Вода для технологічних потреб | 229135.1553 | 227484.941 | 1650.2143 | 0 | 229135.1553
| Прямі витрати на оплату праці з відрахуваннями ЕСВ | 1737027.6101 | 1020372.7929 | 695611.4731 | 21043.3442 | 1737027.6101
2 | В інших прямих витратах: |  |  |  |  | 0
| інші прямі витрати (за рахунок ПММ) | 155540.7468 | 0 | 155540.7468 | 0 | 155540.7468
3 | В загальновиробничих витратах: |  |  |  |  | 0
| Прямі витрати на оплату праці з відрахуваннями ЕСВ | 61480.6765 | 54952.7806 | 6384.1191 | 143.7768 | 61480.6765
| інші витрати (за рахунок ПММ) | -1197.4247 | -1072.9612 | -124.4635 | 0 | -1197.4247
4 | В адміністративних витратах: |  |  |  |  | 0
| Прямі витрати на оплату праці з відрахуваннями ЕСВ | -48092.2667 | -42989.2633 | -4993.5614 | -109.442 | -48092.2667
| інші витрати (за рахунок ПММ) | -2403.4331 | -2141.6305 | -251.0729 | -10.7296 | -2403.4331
РАЗОМ |  | 6587389.4701 | 5640408.5106 | 925914.0102 | 21066.9493 | 6587389.4701
ДОВІДКОВА ІНФОРМАЦІЯ:
1. Зміна вартості складових тарифу:
| Складова тарифу | Вартість складової у відповідному тарифі на дату подання суб'єктом господарювання розрахунків до органу місцевого самоврядування | Вартість складової у відповідному тарифі на дату введення в дію тарифу (грн) | Різниця
|  | (грн) |  | (п.3 - п.2)
| 1 | 2 | 3 | 3
У прямих матеріальних витратах:
| Витрати на паливо | 219864190 | 234701950 | 14837760
| Витрати на електроенергію | 16936840 | 22863570 | 5926730
| Вода для технологічних потреб | 812070 | 1879840 | 1067770
| Прямі витрати на оплату праці з відрахуваннями ЕСВ | 22846640 | 30941190 | 8094550
| В інших прямих витратах: |  |  | 0
| інші прямі витрати (за рахунок ПММ) | 2122410 | 2847230 | 724820
| В загальновиробничих витратах: |  |  | 0
| Прямі витрати на оплату праці з відрахуваннями ЕСВ | 993910 | 1280410 | 286500
| інші витрати (за рахунок ПММ) | 114540 | 108960 | -5580
| В адміністративних витратах: |  |  | 0
| Прямі витрати на оплату праці з відрахуваннями ЕСВ | 3566450 | 3342340 | -224110
| інші витрати (за рахунок ПММ) | 260860 | 249660 | -11200
| РАЗОМ | 267517910 | 298215150 | 30697240 |  |  | 6587389.4701
2. Обсяги виробництва/транспортування/постачання теплової енергії
| Тривалість періоду розгляду розрахунків тарифів, встановлення та їх оприлюднення | Обсяги виробництва/транспортування/постачання теплової енергії за відповідний період:
| (днів) | виробництва теплової енергії | транспортування теплової енергії | постачання теплової енергії
|  | (Гкал) | (Гкал) | (Гкал)
| 1 | 2 | 3 | 4
| З 08.11.2018р. по 30.11.2018р. | 19663.696 | 19663.696 | 19663.696
| З 01.12.2018р по 31.12.2018р. | 25817.054 | 25817.054 | 25817.054
| Директор | _____________________ | Андрій ПАНАІТ
* Розрахунок втрат для подальшого внесення їх до складу тарифів здійснюється суб'єктом господарювання у випадку невідшкодування таких втрат органом місцевого самоврядування за рахунок коштів відповідного місцевого бюджету.
Розрахунок втрат здійснюється окремо для кожної категорії споживачів.
Вимоги щодо визначення тривалості періоду розгляду розрахунків тарифів, встановлення та їх оприлюднення органом місцевого самоврядування, а також вимоги щодо здійснення розрахунку втрат суб'єктом господарювання передбачено чинними нормативно-правовими актами з питань формування тарифів.
Заступник міського голови _________________________ Андрій ЯКИМЧУК
Начальник управління з виконання
політики ЛМР у галузі ЖКГ _________________________Віталій САХАНЬ _

## расчет к дод6
Додаток 6
| ПОГОДЖЕНО: | [8 empty] | до рішення виконавчого комітету Лисичанської міської ради від 20.08.2019р. № 401
____________________________
РОЗРАХУНОК
втрат суб'єктів господарювання у сфері теплопостачання, які виникли протягом періоду розгляду розрахунків тарифів на теплову енергію, її виробництво, транспортування та постачання для всіх груп споживачів, встановлення та їх оприлюднення органом місцевого самоврядування*
№ | Складові тарифу, вартість яких змінюється на загальнодержавному рівні | Втрати всього на рік,грн |  |  |  | Довідково: плановий корисний відпуск, Гкал | Довідково: фактичний корисний відпуск за період розгляду тарифів, Гкал | Втрати всього на період розгляду розрахунків тарифів(гр.3/гр.4*гр.5),грн
з/п |  | ВСЬОГО | виробництво теплової енергії | транспортування теплової енергії | постачання теплової енергії |  |  | ВСЬОГО | виробництво теплової енергії | транспортування теплової енергії | постачання теплової енергії |  |  |  | 211940.33
1 | 2 | 3 | 4 | 5 | 6 | 7 | 8 | 9 | 10 | 11 | 12
1 | У прямих матеріальних витратах: | [13 empty] | #REF!
| Витрати на паливо | 14837760 | 14837760 | 0 | 0 |  |  | 3184068.1437 | 3184068.1437 | 0 | 0 |  | 0
| Витрати на електроенергію | 5926730 | 5590760 | 335970 | 0 |  |  | 1271830.2621 | 1199733.7075 | 72096.5546 | 0 |  | 72096.5546
| Вода для технологічних потреб | 1067770 | 1060080 | 7690 | 0 |  |  | 229135.1553 | 227484.941 | 1650.2143 | 0 |  | 1650.2143
| Прямі витрати на оплату праці з відрахуваннями ЕСВ | 8094550 | 4754938 | 3241550 | 98062 |  |  | 1737027.6101 | 1020372.7929 | 695611.4731 | 21043.3442 |  | 716654.8173
2 | В інших прямих витратах: | [11 empty] | 0
| інші прямі витрати (за рахунок ПММ) | 724820 | 0 | 724820 | 0 |  |  | 155540.7468 | 0 | 155540.7468 | 0 |  | 155540.7468
3 | В загальновиробничих витратах: | [11 empty] | 0
| Прямі витрати на оплату праці з відрахуваннями ЕСВ | 286500 | 256080 | 29750 | 670 |  |  | 61480.6765 | 54952.7806 | 6384.1191 | 143.7768 |  | 6527.8959
| інші витрати (за рахунок ПММ) | -5580 | -5000 | -580 | 0 |  |  | -1197.4247 | -1072.9612 | -124.4635 | 0 |  | -124.4635
4 | В адміністративних витратах: | [11 empty] | 0
| Прямі витрати на оплату праці з відрахуваннями ЕСВ | -224110 | -200330 | -23270 | -510 |  |  | -48092.2667 | -42989.2633 | -4993.5614 | -109.442 |  | -5103.0034
| інші витрати (за рахунок ПММ) | -11200 | -9980 | -1170 | -50 |  |  | -2403.4331 | -2141.6305 | -251.0729 | -10.7296 |  | -261.8025
РАЗОМ |  | 30697240 | 26284308 | 4314760 | 98172 | 211940.33 | 45480.75 | 6587389.4701 | 5640408.5106 | 925914.0102 | 21066.9493 |  | 1158921.2895
Заступник директора О.А.Сібірцева
Розрахунок зміни вартості складових тарифу всього на рік по групам споживачів (річна)
| Складова тарифу | Вартість складової у відповідному тарифі на дату подання суб'єктом господарювання розрахунків до органу місцевого самоврядування, грн |  |  |  | Вартість складової у відповідному тарифі на дату введення в дію тарифу, грн |  |  |  | Різниця (п.3-п.2),грн
|  | ВСЬОГО | населення | бюджети | інші | ВСЬОГО | населення | бюджети | інші | ВСЬОГО | населення | бюджети | інші |  |  | інші
| 1 | 2 | 3 | 4 | 5 | 6 | 7 | 8 | 9 | 10 | 11 | 12 |  |  |  | 13
У прямих матеріальних витратах:
| Витрати на паливо | 219864190 | 136151680 | 69245830 | 14466680 | 234701950 | 167186540 | 55847810 | 11667600 | 14837760 | 31034860 | -13398020 | -2799080 | -219864190 | -136151680 | -2799080 | 14837760
| Витрати на електроенергію | 16936840 | 11869020 | 4191040 | 876780 | 22863570 | 16281790 | 5443070 | 1138710 | 5926730 | 4412770 | 1252030 | 261930 | -16936840 | -11869020 | 261930 | 5926730
| Вода для технологічних потреб | 812070 | 578300 | 193330 | 40440 | 1879840 | 1338690 | 447530 | 93620 | 1067770 | 760390 | 254200 | 53180 | -812070 | -578300 | 53180 | 1067770
| Прямі витрати на оплату праці з відрахуваннями ЕСВ | 22846640 | 16269740 | 5439040 | 1137860 | 30941190 | 22027960 | 7365770 | 1547460 | 8094550 | 5758220 | 1926730 | 409600 | -22846640 | -16269740 | 409600 | 8094550
| В інших прямих витратах: | [8 empty] | 0 | 0 | 0 | 0 | 0 | 0 | 0 | 0
| інші прямі витрати (за рахунок ПММ) | 2122410 | 1511420 | 505280 | 105710 | 2847230 | 2027590 | 677840 | 141800 | 724820 | 516170 | 172560 | 36090 | -2122410 | -1511420 | 36090 | 724820
| В загальновиробничих витратах: | [8 empty] | 0 | 0 | 0 | 0 | 0 | 0 | 0 | 0
| Прямі витрати на оплату праці з відрахуваннями ЕСВ | 993910 | 707790 | 236620 | 49500 | 1280410 | 911650 | 304740 | 64020 | 286500 | 203860 | 68120 | 14520 | -993910 | -707790 | 14520 | 286500
| інші витрати (за рахунок ПММ) | 114540 | 81570 | 27270 | 5700 | 108960 | 77600 | 25940 | 5420 | -5580 | -3970 | -1330 | -280 | -114540 | -81570 | -280 | -5580
| В адміністративних витратах: | [8 empty] | 0 | 0 | 0 | 0 | 0 | 0 | 0 | 0
| Прямі витрати на оплату праці з відрахуваннями ЕСВ | 3566450 | 2539770 | 849060 | 177620 | 3342340 | 2379750 | 795470 | 167120 | -224110 | -160020 | -53590 | -10500 | -3566450 | -2539770 | -10500 | -224110
| інші витрати (за рахунок ПММ) | 260860 | 185770 | 62100 | 12990 | 249660 | 177800 | 59430 | 12430 | -11200 | -7970 | -2670 | -560 | -260860 | -185770 | -560 | -11200
| РАЗОМ | 267517910 | 169895060 | 80749570 | 16873280 | 298215150 | 212409370 | 70967600 | 14838180 | 30697240 | 42514310 | -9781970 | -2035100 | -267517910 | -169895060 | -2035100 | 30697240
Заступник директора О.А.Сібірцева

## дод7
Додаток7
| ПОГОДЖЕНО: заступник міського голови | [11 empty] | до рішення виконавчого комітету Лисичанської міської ради від 20.08.2019р. № 401
____________________________А.ЯКИМЧУК
РІЧНИЙ ПЛАН
ВИРОБНИЦТВА, ТРАНСПОРТУВАННЯ ТА ПОСТАЧАННЯ ТЕПЛОВОЇ ЕНЕРГІЇ/НАДАННЯ ПОСЛУГ З ПОСТАЧАННЯ ТЕПЛОВОЇ ЕНЕРГІЇ ТА ПОСТАЧАННЯ ГАРЯЧОЇ ВОДИ НА 2020 РІК
по КП "Лисичанськтепломережа"
№ | Показники | Одиниці виміру | 2017 рік (факт) | 2018 рік (факт) | Річний план на 2020 рік | Зокрема за місяць
з/п | [5 empty] | січень | лютий | березень | квітень | травень | червень | липень | серпень | вересень | жовтень | листопад | грудень
[6 empty] | план | план | план | план | план | план | план | план | план | план | план | план
1 | 2 | 3 | 4 | 5 | 6 | 7 | 8 | 9 | 10 | 11 | 12 | 13 | 14 | 15 | 16 | 17 | 18
1 | Відпуск теплової енергії з колекторів власних генерувальних джерел, усього, зокрема: | Гкал | 140781.37 | 165127.256 | 161081.68 | 35714.19 | 31223.17 | 26835.91 | 2635.93 | 0 | 0 | 0 | 0 | 0 | 7951.71 | 24618.07 | 32102.7
1.1 | на установках, що використовують нетрадиційні або поновлювані джерела енергії | Гкал | 0 | 0 | 0 | 0 | 0 | 0 | 0 | 0 | 0 | 0 | 0 | 0 | 0 | 0 | 0
1.2 | котельні | Гкал | 140781.37 | 165127.256 | 161081.68 | 35714.19 | 31223.17 | 26835.91 | 2635.93 | 0 | 0 | 0 | 0 | 0 | 7951.71 | 24618.07 | 32102.7
2 | Витрати теплової енергії на власні потреби котелень | Гкал | 2896.83 | 3705.789 | 3623.65 | 803.39 | 702.37 | 603.68 | 59.34 | 0 | 0 | 0 | 0 | 0 | 178.91 | 553.8 | 722.16
3 | Надходження в мережу суб'єкта господарювання теплової енергії, яка вироблена іншими виробниками, усього, зокрема: | Гкал | 0 | 0 | 0 | 0 | 0 | 0 | 0 | 0 | 0 | 0 | 0 | 0 | 0 | 0 | 0
3.1 | покупна теплова енергія (розшифрувати за назвами виробників) | Гкал | 0 | 0 | 0 | 0 | 0 | 0 | 0 | 0 | 0 | 0 | 0 | 0 | 0 | 0 | 0
3.2 | теплова енергія інших власників для транспортування мережами суб'єкта господарювання (розшифрувати за власниками) | Гкал | 0 | 0 | 0 | 0 | 0 | 0 | 0 | 0 | 0 | 0 | 0 | 0 | 0 | 0 | 0
4 | Надходження теплової енергії в мережу суб'єкта господарювання, усього (пункт 2 + пункт 1) | Гкал | 143678.2 | 168833.045 | 164705.33 | 36517.58 | 31925.54 | 27439.59 | 2695.27 | 0 | 0 | 0 | 0 | 0 | 8130.62 | 25171.87 | 32824.86
5 | Втрати теплової енергії в теплових мережах суб'єкта господарювання, усього: | Гкал | 16057.72 | 20156.695 | 19861.26 | 3990.25 | 3554.46 | 3424.7 | 482.94 | 0 | 0 | 0 | 0 | 0 | 1312.75 | 3316.23 | 3779.93
| те саме у відсотках від пункту 3 | % | 11.1762 | 11.9388 | 12.0587 | 10.9269 | 11.1336 | 12.4809 | 17.9181 | [5 empty] | 16.1458 | 13.1743 | 11.5154
5.1 | зокрема втрати в теплових мережах суб'єкта господарювання теплової енергії інших власників (розшифрувати за власниками) | Гкал | 0 | 0 | 0 | 0 | 0 | 0 | 0 | 0 | 0 | 0 | 0 | 0 | 0 | 0 | 0
| те саме у відсотках від пункту 2.2 | % | 0 | 0 | 0 | 0 | 0 | 0 | 0 | 0 | 0 | 0 | 0 | 0 | 0 | 0 | 0
6 | Надходження теплової енергії суб'єкта господарювання в мережу інших теплотранспортувальних організацій | Гкал | 0 | 0 | 0 | 0 | 0 | 0 | 0 | 0 | 0 | 0 | 0 | 0 | 0 | 0 | 0
7 | Втрати теплової енергії суб'єкта господарювання в теплових мережах інших теплотранспортувальних організацій | Гкал | 0 | 0 | 0 | 0 | 0 | 0 | 0 | 0 | 0 | 0 | 0 | 0 | 0 | 0 | 0
| те саме у відсотках від пункту 3 | % | 0 | 0 | 0 | 0 | 0 | 0 | 0 | 0 | 0 | 0 | 0 | 0 | 0 | 0 | 0
1 | 2 | 3 | 4 | 5 | 6 | 7 | 8 | 9 | 10 | 11 | 12 | 13 | 14 | 15 | 16 | 17 | 18
7 | Корисний відпуск теплової енергії з мереж суб'єкта господарювання, усього, зокрема: | Гкал | 124723.65 | 144970.561 | 134866.277 | 30437.575 | 26531.953 | 22332.874 | 2008.088 | 0 | 0 | 0 | 0 | 0 | 6241.71 | 20198.102 | 27115.976
7.1 | теплова енергія інших власників (розшифрувати за назвами власників) | Гкал | 0 | 0 | 0 | 0 | 0 | 0 | 0 | 0 | 0 | 0 | 0 | 0 | 0 | 0 | 0
7.2 | Втрати теплової енергії в приміщеннях | Гкал | 0 | 0 | 6354.16 | 1286.36 | 1136.76 | 1078.34 | 144.91 | 0 | 0 | 0 | 0 | 0 | 397.25 | 1103.74 | 1206.8
7.3 | корисний відпуск теплової енергії власним споживачам суб'єкта господарювання, усього, зокрема на потреби: | Гкал | 124723.65 | 144970.564 | 134866.277 | 30437.575 | 26531.953 | 22332.874 | 2008.088 | 0 | 0 | 0 | 0 | 0 | 6241.71 | 20198.102 | 27115.976
7.3.1 | населення | Гкал | 99876.25 | 118204.406 | 88628.401 | 19982.308 | 17420.761 | 14682.652 | 1328.417 | 0 | 0 | 0 | 0 | 0 | 4119.774 | 13284.171 | 17810.318
| те саме у відсотках від пункту 7.3 | % | 80.078 | 81.5368 | 65.7158 | 65.6501 | 65.6596 | 65.7446 | 66.1533 | [5 empty] | 66.0039 | 65.7694 | 65.682
7.3 2 | релігійних організацій | Гкал | 4.59 | 8.742 | 169.446 | 38.204 | 33.306 | 28.071 | 2.54 | 0 | 0 | 0 | 0 | 0 | 7.876 | 25.398 | 34.051
| те саме у відсотках від пункту 7.3 | % | 0.0036801 | 0.0060302 | 0.12564 | 0.12552 | 0.12553 | 0.12569 | 0.12649 | [5 empty] | 0.12618 | 0.12574 | 0.12558
7.3 3 | бюджетних установ та організацій | Гкал | 22716.55 | 24209.621 | 39271.455 | 8828.568 | 7700.037 | 6514.176 | 599.903 | 0 | 0 | 0 | 0 | 0 | 1848.569 | 5900.155 | 7880.047
| те саме у відсотках від пункту 7.3 | % | 18.2135 | 16.6997 | 29.1188 | 29.0055 | 29.0217 | 29.1686 | 29.8743 | [5 empty] | 29.6164 | 29.2114 | 29.0605
7.3.4 | інших споживачів | Гкал | 2126.26 | 2547.795 | 6796.975 | 1588.495 | 1377.849 | 1107.975 | 77.228 | 0 | 0 | 0 | 0 | 0 | 265.491 | 988.378 | 1391.56
| те саме у відсотках від пункту 7.3 | % | 1.7048 | 1.7575 | 5.0398 | 5.2189 | 5.1932 | 4.9612 | 3.8458 | [5 empty] | 4.2535 | 4.8934 | 5.1319
8 | Теплове навантаження об'єктів теплоспоживання власних споживачів суб'єкта господарювання, усього, зокрема на потреби: | Гкал/год |  |  | 76.6272
8.1 | населення | Гкал/год |  |  | 50.213
8.2 | релігійних організацій | Гкал/год |  |  | 0.096
8.3 | бюджетних установ та організацій | Гкал/год |  |  | 22.0655
8.4 | інших споживачів | Гкал/год |  |  | 4.2526
9. | Відпуск теплової енергії суб'єкта господарювання на надання комунальних послуг споживачам, зокрема: | Гкал | 124723.65 | 144970.564 | 134866.278 | 30437.575 | 26531.953 | 22332.874 | 2008.088 | 0 | 0 | 0 | 0 | 0 | 6241.71 | 20198.102 | 27115.976
9.1 | постачання теплової енергії, зокрема на потреби: | Гкал | 124723.65 | 144970.564 | 134866.278 | 30437.575 | 26531.953 | 22332.874 | 2008.088 | 0 | 0 | 0 | 0 | 0 | 6241.71 | 20198.102 | 27115.976
9.1.1 | населення | Гкал | 99876.25 | 118204.406 | 88628.401 | 19982.308 | 17420.761 | 14682.652 | 1328.417 | 0 | 0 | 0 | 0 | 0 | 4119.774 | 13284.171 | 17810.318
9.1.2 | релігійних організацій | Гкал | 4.59 | 8.742 | 169.446 | 38.204 | 33.306 | 28.071 | 2.54 | 0 | 0 | 0 | 0 | 0 | 7.876 | 25.398 | 34.051
9.1.3 | бюджетних установ та організацій | Гкал | 22716.55 | 24209.621 | 39271.456 | 8828.568 | 7700.037 | 6514.176 | 599.903 | 0 | 0 | 0 | 0 | 0 | 1848.569 | 5900.155 | 7880.047
9.1.4 | інших споживачів | Гкал | 2126.26 | 2547.795 | 6796.975 | 1588.495 | 1377.849 | 1107.975 | 77.228 | 0 | 0 | 0 | 0 | 0 | 265.491 | 988.378 | 1391.56
9.2 | постачання гарячої води, зокрема на потреби: | Гкал | 0 | 0 | 0 | 0 | 0 | 0 | 0 | 0 | 0 | 0 | 0 | 0 | 0 | 0 | 0
2001-02-09 | населення | Гкал
2002-02-09 | релігійних організацій | Гкал
2003-02-09 | бюджетних установ та організацій | Гкал
2004-02-09 | інших споживачів | Гкал
| Директор | [10 empty] | Андрій ПАНАІТ
Заступник міського голови ______________________________________ Андрій ЯКИМЧУК
Начальник управління з виконання
політики ЛМР у галузі ЖКГ ___________________________________Віталій САХАНЬ _

## дод8
Додаток8
до рішення виконавчого комітету Лисичанської міської ради від 20.08.2019р. № 401
РОЗРАХУНОК
вартості технологічного палива на виробництво теплової енергії на 2020 рік
по КП "Лисичанськтепломережа"
Без ПДВ
Вид палива | Відпуск теплової енергії з колекторів, Гкал | Норма питомих витрат умовного палива, кг у.п./Гкал | Витрати умовного палива, тонн | Калорійність натурального палива, ккал/м3, ккал/кг | Витрати натурального палива, тис.м3, тонн | Ціна натурального палива, грн/тис. м3, грн/тонну | Вартість палива, тис.грн | Ціна 1 тонни умовного палива, грн/тонну
Газ, у т.ч. для потреб: | 160057.16 | 170.7 | 27322.4527 | 8052 | 23752.7532 | 5056.19 | 120098.4333 | 4395.5949
населення | 105854.83 | 170.7 | 18089.376 | 8052 | 15725.985 | 5056.19 | 79513.5681 | 4395.5949
релігійних організацій | 202.96 | 170.7 | 34.7 | 8052 | 30.166 | 5056.19 | 152.525 | 4395.5339
бюджетних установ та організацій | 45880.85 | 170.7 | 7810.943 | 8052 | 6790.437 | 5056.19 | 34333.7397 | 4395.5947
інших споживачів | 8118.52 | 170.7 | 1387.434 | 8052 | 1206.165 | 5056.19 | 6098.5994 | 4395.5961
Мазут, у т.ч. для потреб: | 0 | 0 | 0 | 0 | 0 | 0 | 0 | 0
населення | 0 | 0 | 0 | 0 | 0 | 0 | 0 | 0
релігійних організацій | 0 | 0 | 0 | 0 | 0 | 0 | 0 | 0
бюджетних установ та організацій | 0 | 0 | 0 | 0 | 0 | 0 | 0 | 0
інших споживачів | 0 | 0 | 0 | 0 | 0 | 0 | 0 | 0
Вугілля, у т.ч. для потреб: | 0 | 0 | 0 | 0 | 0 | 0 | 0 | 0
населення | 0 | 0 | 0 | 0 | 0 | 0 | 0 | 0
релігійних організацій | 0 | 0 | 0 | 0 | 0 | 0 | 0 | 0
бюджетних установ та організацій | 0 | 0 | 0 | 0 | 0 | 0 | 0 | 0
інших споживачів | 0 | 0 | 0 | 0 | 0 | 0 | 0 | 0
Інше технологічне паливо (пелети), у т.ч. для потреб: | 1024.52 | 163.01 | 167.0119 | 4144 | 282.1146 | 4310 | 1215.914 | 7280.4052
населення | 0 | 0 | 0 | 0 | 0 | 0 | 0 | 0
релігійних організацій | 0 | 0 | 0 | 0 | 0 | 0 | 0 | 0
бюджетних установ та організацій | 1024.52 | 163.01 | 167.0119 | 4144 | 282.1146 | 4310 | 1215.914 | 7280.4052
інших споживачів | 0 | 0 | 0 | 0 | 0 | 0 | 0 | 0
Сумарні та середньозважені показники, у т.ч. для потреб: | 161081.68 | 170.66 | 27489.4646 |  | 24034.8678 | 5047.4314 | 121314.3473 | 4413.1215
населення | 105854.83 | 170.66 | 18089.376 |  | 15725.985 | 5047.4314 | 79513.5681 | 4413.1215
релігійних організацій | 202.96 | 170.66 | 34.7 |  | 30.166 | 5047.4314 | 152.525 | 4413.1215
бюджетних установ та організацій | 46905.37 | 170.66 | 7977.9549 |  | 7072.5516 | 5047.4314 | 35549.6537 | 4413.1215
інших споживачів | 8118.52 | 170.66 | 1387.434 |  | 1206.165 | 5047.4314 | 6098.5994 | 4413.1215
| Директор | __________________ |  |  | Андрій ПАНАІТ

## дод9
Додаток 9
Розрахунок вартості технологічних витрат електроенергії на виробництво, транспортування та постачання теплової енергії КП "Лисичанськтепломережа"
Без ПДВ
| Показник | Одиниці вимірювання | Всього | в тому числі
|  |  |  | прямі витрати на виробництво теплової енергії (технологічні) | прямі витрати на транспортування теплової енергії (технологічні) | витрати на постачання теплової енергії | загальновиробничі витрати (без ремонтів) | адміністративні витрати | витрати на підкачку холодної води на теплопунктах | решта витрат на іншу діяльність | витрати на проведення ремонтів
1 | 2 | 3 | 4 | 5 | 6 | 7 | 8 | 9 | 10 | 11 | 12
1 | Відпущена теплова енергія факт 2018 року | Гкал | X | 168833.045 | 20156.695 | 144970.561 | 0 | 0 | 0 | 0 | 0
2 | Відпущена теплова енергія план 2019-2020 року | Гкал | X | 164705.33 | 19861.26 | 134866.28 | 0 | 0 | 0 | 0 | 0
3 | Факт 2018 року активна | кВт×год | 7391.433 | 6536.763 | 401.707 | 0 | 42.077 | 68.615 | 0 | 0 | 342.271
4 | Факт 2018 року споживання реактивної електроенергії | квар×год | 3082.393 | 2711.269 | 195.681 | 0 | 0.397 | 0 | 0 | 0 | 175.046
5 | Факт 2018 року генерація реактивної електроенергії | квар×год | 0 | 0 | 0 | 0 | 0 | 0 | 0 | 0 | 0
6 | План 2019-20 року споживання активної електроенергії | тис. кВт×год | 8096.04 | 7358.881 | 602.084 | 0 | 95.324 | 39.681 | 0 | 0 | 0.07
7 | Тариф на активну електроенергію | грн/кВт×год | 1.73 | 1.73 | 1.73 | 1.73 | 1.73 | 1.73 | 1.73 | 1.73 | 1.73
8 | Вартість активної електроенергії | тис.грн. | 14006.1492 | 12730.8641 | 1041.6053 | 0 | 164.9105 | 68.6481 | 0 | 0 | 0.1211
9 | Тариф на послуги з розподілу активної електроенергії | грн/кВт×год | 0.97025 | 0.97025 | 0.97025 | 0.97025 | 0.97025 | 0.97025 | 0.97025 | 0.97025 | 0.97025
10 | Вартість послуги активної електроенергії | тис.грн. | 7855.1828 | 7139.9543 | 584.172 | 0 | 92.4881 | 38.5005 | 0 | 0 | 0.067918
11 | Тариф на послуги з передачі активної електроенергії | грн/кВт×год | 0.33047 | 0.33047 | 0.33047 | 0.33047 | 0.33047 | 0.33047 | 0.33047 | 0.33047 | 0.33047
12 | Вартість послуги активної електроенергії | тис.грн. | 2675.4902 | 2431.882 | 198.9701 | 0 | 31.5016 | 13.1133 | 0 | 0 | 0.023133
13 | План 2019 року споживання реактивної електроєнергії | квар×год | 3391.1623 | 3097.57 | 253.44 | 0 | 40.12 | 0 | 0 | 0 | 0.03
14 | Тариф на реактивну електроенергію | грн/квар×год | 0.0562 | 0.0562 | 0.0562 | 0.0562 | 0.0562 | 0.0562 | 0.0562 | 0.0562 | 0.0562
15 | Вартість реактивної електроенергії | тис.грн. | 190.5832 | 174.0834 | 14.2433 | 0 | 2.2547 | 0 | 0 | 0 | 0.001686
16 | ВСЬОГО вартість електроенергії | тис.грн. | 24727.4054 | 22476.7839 | 1838.9907 | 0 | 291.155 | 120.262 | 0 | 0 | 0.21384
| Директор | __________________ |  |  | Андрій ПАНАІТ
Заступник міського голови _________________________ Андрій ЯКИМЧУК
Начальник управління з виконання
політики ЛМР у галузі ЖКГ _________________________Віталій САХАНЬ _

## дод 9 по 410п
Додаток 9
до рішення виконавчого комітету Лисичанської міської ради від 20.08.2019р. № 401
Розрахунок вартості технологічних витрат електроенергії на виробництво, транспортування та постачання теплової енергії КП "Лисичанськтепломережа"
Без ПДВ
Найменування показника | Одиниці виміру | Планований рік | Січень | Лютий | Березень | Квітень | Травень | Червень | Липень | Серпень | Вересень | Жовтень | Листопад | Грудень
1 | 2 | 3 | 4 | 5 | 6 | 7 | 8 | 9 | 10 | 11 | 12 | 13 | 14 | 15
Виробництво теплової енергії котельнями
Відпуск теплової енергії з колекторів котелень | Гкал | 161081.68 | 35714.19 | 31223.17 | 26835.91 | 2635.93 | 0 | 0 | 0 | 0 | 0 | 7951.71 | 24618.07 | 32102.7
Норма питомих витрат електроенергії на виробництво теплової енергії | кВт·год/Гкал | 45.6842 | 37.1368 | 38.3673 | 49.423 | 97.3888 | [5 empty] | 80.7072 | 52.1377 | 41.3146
Обсяг споживання активної електроенергії, усього | тис. кВт·год | 7358.88 | 1326.31 | 1197.95 | 1326.31 | 256.71 | 0 | 0 | 0 | 0 | 0 | 641.76 | 1283.53 | 1326.31
Споживання електроенергії (I клас напруги) | тис. кВт·год | 0 | 0 | 0 | 0 | 0 | 0 | 0 | 0 | 0 | 0 | 0 | 0 | 0
Тариф без ПДВ (I клас напруги) | коп/кВт·год | -
Вартість електроенергії (I клас напруги) | тис. грн | -
Споживання електроенергії (II клас напруги) | тис. кВт·год | 7358.88 | 1326.31 | 1197.95 | 1326.31 | 256.71 | 0 | 0 | 0 | 0 | 0 | 641.76 | 1283.53 | 1326.31
Тариф без ПДВ (II клас напруги) | коп/кВт·год | 3.0307 | 3.0307 | 3.0307 | 3.0307 | 3.0307 | 3.0307 | 3.0307 | 3.0307 | 3.0307 | 3.0307 | 3.0307 | 3.0307 | 3.0307
Вартість електроенергії (II клас напруги) | тис. грн | 22302.6974 | 4019.6729 | 3630.6498 | 4019.6729 | 778.0159 | 0 | 0 | 0 | 0 | 0 | 1944.9942 | 3890.0188 | 4019.6729
Вартість активної електроенергії, усього | тис. грн | 22302.6974 | 4019.6729 | 3630.6498 | 4019.6729 | 778.0159 | 0 | 0 | 0 | 0 | 0 | 1944.9942 | 3890.0188 | 4019.6729
Обсяг споживання реактивної електроенергії | тис. кВАр·год | 3097.57 | 558.28 | 504.26 | 558.28 | 108.05 | 0 | 0 | 0 | 0 | 0 | 270.14 | 540.27 | 558.28
Тариф на споживання реактивної електроенергії без ПДВ | коп/кВАр·год | 0.0562 | 0.0562 | 0.0562 | 0.0562 | 0.0562 | 0.0562 | 0.0562 | 0.0562 | 0.0562 | 0.0562 | 0.0562 | 0.0562 | 0.0562
1 | 2 | 3 | 4 | 5 | 6 | 7 | 8 | 9 | 10 | 11 | 12 | 13 | 14 | 15
Вартість споживання реактивної електроенергії | тис. грн | 174.0829 | 31.3753 | 28.3394 | 31.3753 | 6.0724 | 0 | 0 | 0 | 0 | 0 | 15.1819 | 30.3632 | 31.3753
Вартість активної та реактивної електроенергії на виробництво теплової енергії котельнями | тис. грн | 22476.7803 | 4051.0483 | 3658.9892 | 4051.0483 | 784.0883 | 0 | 0 | 0 | 0 | 0 | 1960.1761 | 3920.3819 | 4051.0483
Транспортування теплової енергії власними тепловими мережами
Обсяг надходження теплової енергії у власні теплові мережі | Гкал | 22366.6974 | 4023.6729 | 3635.6498 | 4025.6729 | 785.0159 | 0 | 0 | 0 | 0 | 0 | 1957.9942 | 3904.0188 | 4034.6729
Норма питомих витрат електроенергії на транспортування теплової енергії | кВт·год /Гкал | 26.9188 | 26.9704 | 26.9564 | 26.957 | 26.7511 | 0 | 0 | 0 | 0 | 0 | 26.8183 | 26.8979 | 26.8969
Обсяг споживання активної електроенергії, усього | тис. кВт·год | 602.084 | 108.52 | 98 | 108.52 | 21 | 0 | 0 | 0 | 0 | 0 | 52.51 | 105.01 | 108.52
Споживання електроенергії (I клас напруги) | тис. кВт·год | -
Тариф без ПДВ (I клас напруги) | коп/кВт·год | -
Вартість електроенергії (I клас напруги) | тис. грн | -
Споживання електроенергії (II клас напруги) | тис. кВт·год | 602.084 | 108.52 | 98.004 | 108.52 | 21 | 0 | 0 | 0 | 0 | 0 | 52.51 | 105.01 | 108.52
Тариф без ПДВ (II клас напруги) | коп/кВт·год | 3.0307 | 3.0307 | 3.0307 | 3.0307 | 3.0307 | 3.0307 | 3.0307 | 3.0307 | 3.0307 | 3.0307 | 3.0307 | 3.0307 | 3.0307
Вартість електроенергії (II клас напруги) | тис. грн | 1824.7474 | 328.8936 | 297.0226 | 328.8936 | 63.6451 | 0 | 0 | 0 | 0 | 0 | 159.1431 | 318.2558 | 328.8936
Вартість активної електроенергії, усього | тис. грн | 1824.7474 | 328.8936 | 297.0226 | 328.8936 | 63.6451 | 0 | 0 | 0 | 0 | 0 | 159.1431 | 318.2558 | 328.8936 | 1824.7474
Обсяг споживання реактивної електроенергії | тис. кВАр·год | 253.44 | 45.68 | 41.26 | 45.68 | 8.84 | 0 | 0 | 0 | 0 | 0 | 22.1 | 44.2 | 45.68
Тариф на споживання реактивної електроенергії без ПДВ | коп/кВАр·год | 0.0562 | 0.0562 | 0.0562 | 0.0562 | 0.0562 | 0.0562 | 0.0562 | 0.0562 | 0.0562 | 0.0562 | 0.0562 | 0.0562 | 0.0562
Вартість споживання реактивної електроенергії | тис. грн | 14.2433 | 2.5672 | 2.3188 | 2.5672 | 0.49681 | 0 | 0 | 0 | 0 | 0 | 1.242 | 2.484 | 2.5672
Вартість активної та реактивної електроенергії на транспортування теплової енергії власними мережами | тис. грн | 1838.9907 | 331.4608 | 299.3414 | 331.4608 | 64.1419 | 0 | 0 | 0 | 0 | 0 | 160.3851 | 320.7398 | 331.4608
1 | 2 | 3 | 4 | 5 | 6 | 7 | 8 | 9 | 10 | 11 | 12 | 13 | 14 | 15
Постачання теплової енергії
Відпуск теплової енергії | Гкал | 0 | 0 | 0 | 0 | 0 | 0 | 0 | 0 | 0 | 0 | 0 | 0 | 0
Норма питомих витрат електроенергії на постачання теплової енергії | кВт·год /Гкал | 0 | 0 | 0 | 0 | 0 | 0 | 0 | 0 | 0 | 0 | 0 | 0 | 0
Обсяг споживання активної електроенергії, усього | тис. кВт·год | 0 | 0 | 0 | 0 | 0 | 0 | 0 | 0 | 0 | 0 | 0 | 0 | 0
Споживання електроенергії (I клас напруги) | тис. кВт·год | 0 | 0 | 0 | 0 | 0 | 0 | 0 | 0 | 0 | 0 | 0 | 0 | 0
Тариф без ПДВ (I клас напруги) | коп/кВт·год | 0 | 0 | 0 | 0 | 0 | 0 | 0 | 0 | 0 | 0 | 0 | 0 | 0
Вартість електроенергії (I клас напруги) | тис. грн | 0 | 0 | 0 | 0 | 0 | 0 | 0 | 0 | 0 | 0 | 0 | 0 | 0
Споживання електроенергії (II клас напруги) | тис. кВт·год | 0 | 0 | 0 | 0 | 0 | 0 | 0 | 0 | 0 | 0 | 0 | 0 | 0
Тариф без ПДВ (II клас напруги) | коп/кВт·год | 0 | 0 | 0 | 0 | 0 | 0 | 0 | 0 | 0 | 0 | 0 | 0 | 0
Вартість електроенергії (II клас напруги) | тис. грн | 0 | 0 | 0 | 0 | 0 | 0 | 0 | 0 | 0 | 0 | 0 | 0 | 0
Вартість активної електроенергії, усього | тис. грн | 0 | 0 | 0 | 0 | 0 | 0 | 0 | 0 | 0 | 0 | 0 | 0 | 0
Обсяг споживання реактивної електроенергії | тис. кВАр·год | 0 | 0 | 0 | 0 | 0 | 0 | 0 | 0 | 0 | 0 | 0 | 0 | 0
Тариф на споживання реактивної електроенергії без ПДВ | коп/кВАр·год | 0 | 0 | 0 | 0 | 0 | 0 | 0 | 0 | 0 | 0 | 0 | 0 | 0
Вартість споживання реактивної електроенергії | тис. грн | 0 | 0 | 0 | 0 | 0 | 0 | 0 | 0 | 0 | 0 | 0 | 0 | 0
Вартість активної та реактивної електроенергії на постачання теплової енергії власними мережами | тис. грн | 0 | 0 | 0 | 0 | 0 | 0 | 0 | 0 | 0 | 0 | 0 | 0 | 0
Директор |  | __________________ |  |  | Андрій ПАНАІТ

## дод10
Додаток10
до рішення виконавчого комітету Лисичанської міської ради від 20.08.2019р. № 401
ІНФОРМАЦІЯ
про КП "Лисичанськтепломережа", що здійснює виробництво, транспортування, постачання теплової енергії, надає послуги з постачання теплової енергії та постачання гарячої води(загальна характеристика).
№ з/п | Показники | Одиниця виміру | Період, що передує базовому (факт2017) | Базовий період (факт2018) | Передбачено діючими тарифами (2013) | Плановий період(2019)
1 | 2 | 3 | 4 | 5 | 6 | 7
Виробництво теплової енергії
1 | Встановлена потужність джерел теплопостачання (генеруючих джерел) | Гкал/год | 253.408 | 241.888 | 324.42 | 241.888
2 | Теплове навантаження об’єктів теплоспоживання власних споживачів | Гкал/год | 79.8294 | 73.9882 | 99.2895 | 76.6268
3 | Питоме використання палива (газ) до обсягу відпуску в мережу теплової енергії з колекторів генеруючих джерел | м3 /Гкал | 137.8245 | 140.169 | 144.924 | 148.4017
3.1 | інше паливо (пелети) | кг/Гкал | 258.8495 | 241.748 | 0 | 275.3627
4 | Фактичне питоме використання умовного палива на відпуск теплової енергії з колекторів генеруючих джерел | кг у.п./Гкал | 161.8 | 164.7965 | 162.57 | 170.66
5 | Встановлений норматив використання умовного палива на відпуск теплової енергії з колекторів генеруючих джерел | кг у.п./Гкал | 161.85 | 161.69 | 162.57 | 170.66
6 | Обсяг виробленої теплової енергії | Гкал | 143678.2 | 168833.045 | 243680.25 | 164705.33
7 | Обсяг використання теплової енергії на власні потреби джерел теплопостачання (генеруючих джерел) | Гкал | 2896.83 | 3705.789 | 5360.97 | 3623.65
8 | Обсяг відпущеної в мережу теплової енергії з колекторів генеруючих джерел | Гкал | 140781.37 | 165127.256 | 238319.28 | 161081.68
9 | Середньооблікова чисельність персоналу ліцензованої діяльності | осіб | 162 | 151 | 231 | 160.6
10 | Середньомісячна заробітна плата персоналу ліцензованої діяльності | грн | 5947.608 | 7859.9058 | 6595.1538 | 11490.8926
11 | Витрати на оплату праці у повній собівартості, усього | тис. грн | 11562.15 | 14242.1493 | 18281.7664 | 22145.2482
12 | Витрати на ремонт та інше поліпшення основних засобів у повній собівартості, усього | тис. грн | 461 | 726.308 | 174.949 | 231.074
12.1 | у т. ч. без заробітної плати з нарахуваннями | тис. грн | 149 | 726.308 | 174.949 | 231.074
13 | Амортизаційні відрахування у повній собівартості, усього | тис. грн | 2693.14 | 3056.7303 | 563.736 | 3351.42
14 | Витрати на електроенергію у повній собівартості, усього | тис. грн | 15761 | 17691.51 | 21567.483 | 22476.9977
Транспортування теплової енергії
1 | Загальна довжина теплових мереж у двотрубному виразі станом на кінець року | км | 70.8055 | 70.8055 | 72.93 | 70.8835
2 | Середньооблікова чисельність персоналу ліцензованої діяльності | осіб | 91 | 100.6 | 127.6 | 118.8
3 | Середньомісячна заробітна плата персоналу ліцензованої діяльності | грн | 4930.641 | 5991.5671 | 6891.841 | 9282.3355
4 | Річний обсяг надходження теплової енергії в мережі ліцензіата | Гкал | 140781.37 | 165127.256 | 238319.28 | 161081.68
5 | Фактичні втрати теплової енергії у власних мережах: | Гкал | 16057.72 | 20156.695 | 0 | 0
1 | 2 | 3 | 4 | 5 | 6 | 7
5.1 | у відсотках | % | 11.4061 | 12.2068 | 0 | 0
6 | Нормативні втрати теплової енергії у власних мережах: | Гкал | 21682 | 21541 | 26378.95 | 19861.26
6.1 | у відсотках | % | 11.19 | 11.93 | 11.07 | 12.33
7 | Річний обсяг транспортування теплової енергії мережами, зокрема: | Гкал | 124723.65 | 144970.561 | 211940.33 | 134866.28
7.1 | власної теплової енергії мережами сторонніх підприємств | Гкал | 0 | 0 | 0 | 0
7.2 | власними тепловими мережами всього, зокрема: | Гкал | 124723.65 | 144970.561 | 211940.33 | 134866.28
7.2.1 | власної теплової енергії | Гкал | 124723.65 | 144970.561 | 211940.33 | 134866.28
7.2.2 | теплової енергії інших власників | Гкал | 0 | 0 | 0 | 0
8 | Витрати на оплату праці у повній собівартості, усього | тис. грн | 5384.26 | 7233.0198 | 10552.7869 | 13232.8975
9 | Витрати на ремонт та інше поліпшення основних засобів у повній собівартості, усього | тис. грн | 907 | 357.734 | 214.511 | 114.233
9.1 | зокрема без заробітної плати з нарахуваннями | тис. грн | 623 | 357.734 | 214.511 | 114.233
10 | Амортизаційні відрахування у повній собівартості, усього | тис. грн | 1752.27 | 1388.9525 | 912.956 | 1377.611
11 | Витрати на електроенергію у повній собівартості, усього | тис. грн | 947 | 1060.35 | 1296.086 | 1838.9907
12* | Теплове навантаження об’єктів теплоспоживання споживачів інших власників теплової енергії, яка транспортується мережами ліцензіата, зокрема на потреби: | Гкал/год | 79.8294 | 73.9882 | 99.2904 | 76.6272
12.1 | населення | Гкал/год | 53.828 | 47.8073 | 70.4596 | 50.213
12.2 | бюджетних установ та організацій | Гкал/год | 22.3161 | 22.4956 | 23.431 | 22.0655
12.3 | інших споживачів | Гкал/год | 3.6853 | 3.6853 | 5.3998 | 4.3486
Постачання теплової енергії
1 | Кількість споживачів (абонентів) ліцензіата всього, зокрема: | одиниць | 25805 | 25730 | 26513 | 25730
1.1 | населення – фізичні особи | одиниць | 25224 | 25153 | 17637 | 25153
1.2 | виконавці комунальних послуг з постачання теплової енергії та ГВП) | одиниць | 0 | 0 | 8845 | 31224
1.3 | релігійні організації | одиниць | 1 | 1 | 0 | 1
1.3 | бюджетні установи та організації | одиниць | 112 | 108 | 31 | 108
1.4 | інші споживачі | одиниць | 468 | 468 | 76 | 468
2 | Середньооблікова чисельність персоналу ліцензованої діяльності | осіб | 3 | 3.4 | 4.1 | 24.5
3 | Середньомісячна заробітна плата персоналу ліцензованої діяльності | грн | 5342.2222 | 6495.7431 | 6438.5579 | 7538.2902
4 | Річний обсяг постачання теплової енергії споживачам, у тому числі на потреби: | Гкал | 124723.65 | 144970.564 | 211940.33 | 134866.278
4.1 | населення – фізичних осіб | Гкал | 99876.25 | 118204.406 | 150928.68 | 88628.401
4.1.1 | зокрема що обліковується приладами обліку | Гкал | 746.914 | 886.449 | 12840.24 | 1440.95
4.2 | виконавців комунальних послуг для населення з опалення та ГВП | Гкал | 0 | 0 | 0 | 0
4.2.1 | зокрема, що обліковується приладами обліку | Гкал | 0 | 0 | 0 | 0
4.3 | релігійних організацій | Гкал | 4.59 | 8.742 | 0 | 169.446
4.3.1 | зокрема, що обліковується приладами обліку | Гкал | 4.59 | 8.742 | 0 | 169.446
4.4 | бюджетних установ | Гкал | 22716.55 | 24209.621 | 50456.09 | 39271.456
4.4.1 | зокрема, що обліковується приладами обліку | Гкал | 17957.102 | 21208.647 | 20682.38 | 37616.035
4.5 | інших споживачів | Гкал | 2126.26 | 2547.795 | 10555.56 | 6796.975
1 | 2 | 3 | 4 | 5 | 6 | 7
4.5.1 | зокрема, що обліковується приладами обліку | Гкал | 1407.442 | 1502.786 | 2220.27 | 5927.175
5 | Витрати на оплату праці у повній собівартості, усього | тис. грн | 192.32 | 265.0263 | 316.777 | 2216.2573
6 | Витрати на ремонт та інше поліпшення основних засобів у повній собівартості, усього | тис. грн | 0 | 0 | 0 | 0
6.1 | зокрема без заробітної плати з нарахуваннями | тис. грн | 0 | 0 | 0 | 0
7 | Амортизаційні відрахування у повній собівартості, усього | тис. грн | 0.31 | 0 | 1.23 | 0
8 | Витрати на електроенергію у повній собівартості, усього | тис. грн | 0 | 0.14 | 0 | 0
Надання послуги з постачання теплової енергії
1 | Кількість споживачів (абонентів) виконавця послуг, яким надається послуга з постачання теплової енергії усього, зокрема: | одиниць | 25805 | 25730 | 26513 | 25730
1.1 | населення - фізичні особи | одиниць | 25224 | 25153 | 17637 | 25153
1.2 | релігійні організації | одиниць | 0 | 0 | 8845 | 31224
1.3 | бюджетні установи та організації | одиниць | 1 | 1 | 0 | 1
1.4 | інші споживачі | одиниць | 112 | 108 | 31 | 108
2 | Середньооблікова чисельність персоналу, що забезпечує надання послуги з постачання теплової енергії (без персоналу за ліцензованими видами діяльності) | осіб | 256 | 255 | 362.7 | 303.9
3 | Середньомісячна заробітна плата персоналу, що забезпечує надання послуги з постачання теплової енергії (без персоналу за ліцензованими видами діяльності) | грн | 5579.0137 | 7104.639 | 6697.7599 | 10308.8744
4 | Річний обсяг надання послуги з постачання теплової енергії споживачам, зокрема: | Гкал | 124723.65 | 144970.564 | 211940.33 | 134866.278
4.1 | населенню - фізичним особам | Гкал | 99876.25 | 118204.406 | 150928.68 | 88628.401
4.1.1 | зокрема, що обліковується приладами обліку | Гкал | 746.914 | 886.449 | 12840.24 | 1440.95
4.2 | релігійним організаціям | Гкал | 4.59 | 8.742 | 0 | 169.446
4.2.1 | зокрема, що обліковується приладами обліку | Гкал | 4.59 | 8.742 | 0 | 169.446
4.3 | бюджетним установам та організаціям | Гкал | 22716.55 | 24209.621 | 50456.09 | 39271.456
4.3.1 | зокрема, що обліковується приладами обліку | Гкал | 17957.102 | 21208.647 | 20682.38 | 37616.035
4.4 | іншим споживачам | Гкал | 2126.26 | 2547.795 | 10555.56 | 6796.975
4.4.1 | зокрема, що обліковується приладами обліку | Гкал | 1407.442 | 1502.786 | 2220.27 | 5927.175
5 | Витрати на оплату праці у повній собівартості послуг, усього | тис. грн | 17138.73 | 21740.1954 | 29151.3303 | 37594.403
6 | Витрати на ремонт та інше поліпшення основних засобів у повній собівартості послуг, усього | тис. грн | 1368 | 1084.042 | 389.46 | 345.307
6.1 | зокрема без заробітної плати з нарахуваннями | тис. грн | 772 | 1084.042 | 389.46 | 345.307
7 | Амортизаційні відрахування у повній собівартості послуг, усього | тис. грн | 4445.72 | 4445.6828 | 1477.922 | 4729.031
8 | Витрати на електроенергію у повній собівартості, усього | тис. грн | 16708 | 18752 | 22863.569 | 24315.9885
Надання послуги з постачання гарячої води
1 | Кількість споживачів (абонентів) виконавця послуг, яким надається послуга з постачання гарячої води усього, зокрема: | одиниць | 0 | 0 | 0 | 0
1.1 | населення - фізичні особи | одиниць | 0 | 0 | 0 | 0
1.2 | релігійні організації | одиниць | 0 | 0 | 0 | 0
1.3 | бюджетні установи та організації | одиниць | 0 | 0 | 0 | 0
1.4 | інші споживачі | одиниць | 0 | 0 | 0 | 0
2 | Середньооблікова чисельність персоналу, що забезпечує надання послуги з постачання гарячої води (без персоналу за ліцензованими видами діяльності) | осіб | 0 | 0 | 0 | 0
3 | Середньомісячна заробітна плата персоналу, що забезпечує надання послуги з постачання гарячої води (без персоналу за ліцензованими видами діяльності) | грн | 0 | 0 | 0 | 0
1 | 2 | 3 | 4 | 5 | 6 | 7
4 | Річний обсяг надання послуги з постачання гарячої води споживачам, зокрема: | м-3 | 0 | 0 | 0 | 0
4.1 | населенню - фізичним особам | м-3 | 0 | 0 | 0 | 0
4.1.1 | зокрема, що обліковується приладами обліку | м-3 | 0 | 0 | 0 | 0
4.2 | релігійним організаціям | м-3 | 0 | 0 | 0 | 0
4.2.1 | зокрема, що обліковується приладами обліку | м-3 | 0 | 0 | 0 | 0
4.3 | бюджетним установам та організаціям | м-3 | 0 | 0 | 0 | 0
4.3.1 | зокрема, що обліковується приладами обліку | м-3 | 0 | 0 | 0 | 0
4.4 | іншим споживачам | м-3 | 0 | 0 | 0 | 0
4.4.1 | зокрема, що обліковується приладами обліку | м-3 | 0 | 0 | 0 | 0
5 | Витрати на оплату праці у повній собівартості послуг, усього | тис. грн | 0 | 0 | 0 | 0
6 | Витрати на ремонт та інше поліпшення основних засобів у повній собівартості послуг, усього | тис. грн | 0 | 0 | 0 | 0
6.1 | зокрема без заробітної плати з нарахуваннями | тис. грн | 0 | 0 | 0 | 0
7 | Амортизаційні відрахування у повній собівартості послуг, усього | тис. грн | 0 | 0 | 0 | 0
8 | Витрати на електроенергію у повній собівартості послуг, усього | тис. грн | 0 | 0 | 0 | 0
* Послуга з постачання гарячої води протягом періоду 2017-2019 роки не надається, та на 2020 рік не планується
| Директор | __________________ |  |  | Андрій ПАНАІТ

## пелети
Розрахунок вартості використання пелет на 2019-20р.р.
№ | Найменування | Од.вим | Факт 2017 р. | Факт 2018 р. | План 2019-20р.р.
1 | Вартість використання твердого палива - пелети | грн. | 173303.47 | 317564.49 | 1215914.0122
2 | Кількість палива | кг |  |  | 282114.62
3 | Вартість одиниці палива | грн. |  |  | 4.31
Директор КП "Лисичанськтепломережа" |  |  |  |  | Андрій ПАНАІТ
Заст.директора |  |  |  |  | Олена СІБІРЦЕВА
Вартість одиниці палива згідно договору постачання пелет № 31 від 29.01.2019р.
становить (341484грн-56914грн)/66000кг=4,31 грн./кг без ПДВ

## зведена
Всього витрат: |  | 238445.7072 | 226273.8614 | 3584.4811 | 0 | 8587.3646 | 224906.3516 | 199699.3644 | 21106.1892 | 4100.7981 | 1367.5098 | 1215.8638 | 151.646
КП "Лисичанськтепломережа" | [12 empty] | грн.
№ п/п | Статті витрат | Планові витрати на 2019-2020 роки
|  | Вцілому по підприємству |  |  |  |  | в т.ч.:
[7 empty] | Теплова енергія (прямі витрати) | в т.ч.: |  |  | *Інша діяльність (прямі витрати) | в т.ч.:
[8 empty] | Виробництво теплової енергії | Транспортування теплової енергії | Постачання теплової енергії |  | обслуговування приладів обліку ТЕ | Інші види діяльності
|  | Всього витрат | в т.ч.:
|  |  | Прямі витрати | Загальновиробничі витрати | Витрати на збут | Адміністративні витрати
1 | 2 | 3 | 4 | 5 |  | 6 | 7 | 8 | 9 | 10 | 11 | 12 | 13
2 | Паливо котелень | 121314.3473 | 121314.3473 | 0 | 0 | 0 | 121314.3473 | 121314.3473 | 0 | 0 | 0 | 0 | 0
1 | Вартість покупної теплової енергії та/або собівартість виробництва власних ТЕЦ | 0 | 0 | 0 | 0 | 0 | 0 | 0 | 0 | 0 | 0 | 0 | 0
2 | Вартість транспортування теплової енергії мережами інших власників | 0 | 0 | 0 | 0 | 0 | 0 | 0 | 0 | 0 | 0 | 0 | 0
3 | Витрати на оплату праці | 38576.176 | 31355.827 | 1017.996 | 0 | 6202.353 | 30412.878 | 15768.612 | 12558.952 | 2085.314 | 942.949 | 942.949 | 0
4 | Відрахування на соціальні заходи | 8486.7587 | 6898.2819 | 223.9591 | 0 | 1364.5177 | 6690.8332 | 3469.0946 | 2762.9694 | 458.7691 | 207.4488 | 207.4488 | 0
5 | Амортизація основних засобів | 5042.932 | 4880.677 | 66.714 | 0 | 95.541 | 4729.031 | 3351.42 | 1377.611 | 0 | 151.646 | 0 | 151.646
6 | Витрати на електроенергію | 24727.4054 | 24315.9885 | 291.155 | 0 | 120.262 | 24315.9885 | 22476.9977 | 1838.9907 | 0 | 0 | 0 | 0
7 | Матеріали на ремонт господарським способом | 345.307 | 345.307 | 0 | 0 | 0 | 345.307 | 231.074 | 114.233 | 0 | 0 | 0 | 0
8 | Послуги з розподілу природного газу | 28978.359 | 28978.359 | 0 | 0 | 0 | 28978.359 | 28978.359 | 0 | 0 | 0 | 0 | 0
9 | Вода та водовідення | 1813.682 | 1750.179 | 61.276 | 0 | 2.227 | 1749.916 | 406.883 | 1341.513 | 1.52 | 0.263 | 0.263 | 0
10 | Витрати на ПММ | 1089.239 | 834.664 | 93.068 | 0 | 161.507 | 834.664 | 86.852 | 733.762 | 14.05 | 0 | 0 | 0
11 | Витрати на охорону праці | 243.666 | 175.308 | 65.394 | 0 | 2.964 | 173.919 | 98.407 | 74.795 | 0.717 | 1.389 | 1.389 | 0
12 | Податки | 759.084 | 0 | 759.084 | 0 | 0 | 0 | 0 | 0 | 0 | 0 | 0 | 0
13 | Послуги зв'язку | 104.062 | 88.062 | 6.588 | 0 | 9.412 | 24.248 | 17.66 | 1.882 | 4.706 | 63.814 | 63.814 | 0
14 | Оперативна оренда майна | 47.478 | 47.478 | 0 | 0 | 0 | 47.478 | 34.242 | 12.6 | 0.636 | 0 | 0 | 0
15 | Повірка приладів обліку | 1371.376 | 1371.376 | 0 | 0 | 0 | 1371.376 | 1135.472 | 235.904 | 0 | 0 | 0 | 0
16 | Витрати матеріалів на ХВП | 528.775 | 528.775 | 0 | 0 | 0 | 528.775 | 528.775 | 0 | 0 | 0 | 0 | 0
1 | 2 | 3 | 4 | 5 | 6 | 7 | 8 | 9 | 10 | 11 | 12 | 13 | 14
18 | Запчастини,МБП,інші матеріали для обслуговування виробничого процесу | 146.8514 | 146.8514 | 0 | 0 | 0 | 146.8514 | 93.8744 | 52.977 | 0 | 0 | 0 | 0
19 | Відрядження | 70.658 | 0 | 0 | 0 | 70.658 | 0 | 0 | 0 | 0 | 0 | 0 | 0
20 | Отримання дозволу на викиди | 292.254 | 0 | 292.254 | 0 | 0 | 0 | 0 | 0 | 0 | 0 | 0 | 0
21 | Інші витрати абонентської служби | 1535.086 | 1535.086 | 0 | 0 | 0 | 1535.086 | 0 | 0 | 1535.086 | 0 | 0 | 0
22 | інші адміністративні витрати | 557.923 | 0 | 0 | 0 | 557.923 | 0 | 0 | 0 | 0 | 0 | 0 | 0
23 | Інші загальновиробничі витрати | 706.993 | 0 | 706.993 | 0 | 0 | 0 | 0 | 0 | 0 | 0 | 0 | 0
24 | Режимно-налагоджувальні роботи котлів | 166.6582 | 166.6582 | 0 | 0 | 0 | 166.6582 | 166.6582 | 0 | 0 | 0 | 0 | 0
25 | Користування дорогами ПРАТ "РГ" | 15.5 | 15.5 | 0 | 0 | 0 | 15.5 | 15.5 | 0 | 0 | 0 | 0 | 0
26 | Виготовлення конвективної частини котлаПТВМ для ЦТП№1 | 1149.5 | 1149.5 | 0 | 0 | 0 | 1149.5 | 1149.5 | 0 | 0 | 0 | 0 | 0
27 | Встановлення конвективної частини котла | 375.636 | 375.636 | 0 | 0 | 0 | 375.636 | 375.636 | 0 | 0 | 0 | 0 | 0
| Заступник директора |  |  |  |  | Адміністративні витрати 7: Олена СІБІРЦЕВА

## розподил
Структура планованої собівартості теплової енергії КП "Лисичанськтепломережа"
Види діяльності | Прямі витрати | Загальновиробничі витрати | Виробнича собівартість | Адміністративні витрати | Всього витрат операційної собівартості
Виробництво ТЕ | 199699364.3714 | 3165627.0497 | 202864991.4211 | 7583913.2091 | 210448904.6301
Транспортування ТЕ | 21106189.1864 | 334574.5422 | 21440763.7286 | 801542.3958 | 22242306.1244
Постачання ТЕ | 4100798.08 | 65005.7018 | 4165803.7818 | 155734.5805 | 4321538.3622
РАЗОМ ТЕ | 224906351.6378 | 3565207.2936 | 228471558.9314 | 8541190.1853 | 237012749.1167
Інша діяльність | 1215863.78 | 19273.8284 | 1235137.6084 | 46174.4353 | 1281312.0437
ВСЬОГО по підприємству | 226122215.4178 | 3584481.122 | 229706696.5398 | 8587364.6206 | 238294061.1604
|  |  | % |  | %
В тому числі: | на теплову енергію: | 3565207.2936 | 99.4623 | 8541190.1853 | 99.4623
| на іншу діяльність: | 19273.8284 | 0.5377 | 46174.4353 | 0.5377
Загальновиробничі витрати - розподіл по елементах | ВСЬОГО | На виробництво | На транспортування | На постачання | На іншу діяльність
Всього | 3584481.122 | 3165627.0497 | 334574.5422 | 65005.7018 | 19273.8284
в т.числі оплата праці | 1017996 | 899041.0507 | 95019.4837 | 18461.6803 | 5473.7853
ЄСВ | 223959.12 | 197789.0312 | 20904.2864 | 4061.5697 | 1204.2328
інші | 2342526.002 | 2068796.9678 | 218650.772 | 42482.4519 | 12595.8103
Адміністративні витрати - розподіл по елементах | ВСЬОГО | На виробництво | На транспортування | На постачання | На іншу діяльність
Всього | 8587364.6206 | 7583913.2091 | 801542.3958 | 155734.5805 | 46174.4353
в т.числі оплата праці | 6202353 | 5477595.1554 | 578926.0271 | 112481.6384 | 33350.179
ЄСВ | 1364517.66 | 1205070.9342 | 127363.726 | 24745.9605 | 7337.0394
інші | 1020493.9606 | 901247.1194 | 95252.6427 | 18506.9816 | 5487.2169
Заступник директора |  |  |  | О.Сібірцева

## вихідні на двоставковий
ЗАТВЕРДЖЕНО
Наказ Міністерства регіонального розвитку, будівництва та житлово-комунального господарства України
№162
Вихідніх дані та техніко-економічні показники,
необхідні для розрахунку двоставкових тарифів на теплову енергію, послуги з постачання теплової енергії
№ з/п | Найменування показника | Одиниця виміру | Показник базового року | Усього | У тому числі
[5 empty] | населення | бюджетні установи та організації | релігійні організації | інші споживачі
1 | 2 | 3 | 4 | 5 | 6 | 7 | 8 | 9
1. | Теплове навантаження системи: | Гкал/г | 79.8294 | 76.6272 | 50.213 | 22.0655 | 0.096 | 4.2526
1.1 | опалення | - " - | 79.8294 | 76.6272 | 50.213 | 22.0655 | 0.096 | 4.2526
1.2 | вентиляції | - " - | 0 | 0 | 0 | 0 | 0 | 0
1.3 | постачання гарячої води | - " - | 0 | 0 | 0 | 0 | 0 | 0
1.4 | постачання технологічної пари | - " - | 0 | 0 | 0 | 0 | 0 | 0
2. | Реалізація теплової енергії споживачам, усього | тис. Гкал | 144.9706 | 134.8663 | 88.6284 | 39.2715 | 0.16945 | 6.797
у тому числі:
2.1 | опалення | - " - | 144.9706 | 134.8663 | 88.6284 | 39.2715 | 0.16945 | 6.797
2.2 | вентиляція | - " - | 0 | 0 | 0 | 0 | 0 | 0
2.3 | постачання гарячої води | - " - | 0 | 0 | 0 | 0 | 0 | 0
2.4 | постачання технологічної пари | - " - | 0 | 0 | 0 | 0 | 0 | 0
3. | Втрати теплової енергії під час транспортування магістральними та розподільчими мережами та в обладнанні | - " - | 20.1567 | 19.8613 | 13.0547 | 5.7881 | 0.02503 | 0.99338
4. | Покупна теплова енергія | - " - | 0 | 0 | 0 | 0 | 0 | 0
5. | Теплова енергія, відпущена з колекторів | - " - | 165.1273 | 161.0817 | 105.8592 | 46.9113 | 0.20296 | 8.1083
6. | Теплова енергія для власних господарських потреб | - " - | 3.7058 | 3.6236 | 2.3814 | 1.0553 | 0.00457 | 0.1824
7. | Теплова енергія для надання послуги з постачання теплової енергії | - " - | 144.9706 | 134.8663 | 88.6284 | 39.2715 | 0.16945 | 6.797
8. | Власне виробництво теплової енергії | - " - | 168.833 | 164.7053 | 108.2406 | 47.9665 | 0.20753 | 8.2907
9. | Витрати палива на виробництво теплової енергії:
9.1 | газу | млн. куб. метрів | 23.5741 | 23.7528 | 15.7272 | 6.792 | 0.030068 | 1.2035
9.2 | мазуту | тис. тонн | 0 | 0 | 0 | 0 | 0 | 0
9.3 | твердого палива (пелети) | - " - | 0.1556 | 0.28211 | 0 | 0.28211 | 0 | 0
9.4 | іншого виду палива | - " - | 0 | 0 | 0 | 0 | 0 | 0
10. | Витрати умовного палива на виробництво теплової енергії | тис. тонн | 27.2124 | 27.4895 | 18.0907 | 7.9798 | 0.03459 | 1.3844
11. | Питомі витрати умовного палива | кг/Гкал | 187.7098 | 203.8275 | 204.1191 | 203.1947 | 204.1358 | 203.6759
12. | Витрати умовного палива на компенсацію тепловтрат | кг/Гкал | 1350.04 | 1384.07 | 1385.76 | 1378.64 | 1381.81 | 1393.6
2
1 | 2 | 3 | 4 | 5 | 6 | 7 | 8 | 9
13. | Витрати електроенергії на технологічні потреби | тис. кВт·г | 8096.04 | 7358.88 | 4835.9439 | 2142.8185 | 9.2459 | 370.8717
14. | Питомі витрати електроенергії на технологічні потреби | кВт·г/Гкал | 2184.7007 | 2030.7922 | 2030.7061 | 2030.5879 | 2023.1762 | 2033.2878
15. | Витрати води на технологічні потреби | тис. куб. метрів | 162.595 | 107.773 | 1493.4751 | 1485.8017 | 1489.2181 | 1501.9245
16. | Витрати електричної енергії на централізоване постачання гарячої води | тис. кВт·г | 0 | 0 | 0 | 0 | 0 | 0
17. | Тривалість опалювального періоду | діб | 153 | 172 | 172 | 172 | 172 | 172
18. | Тривалість міжопалювального періоду | - " - | 212 | 193 | 193 | 193 | 193 | 193
19. | Середня розрахункова температура внутрішнього повітря опалюваних будівель | °C | 18 | 18 | 18 | 18 | 18 | 18
20. | Середня температура зовнішнього повітря за опалювальний період | - " - | -2.6 | -0.4 | х | х | х | х
21. | Розрахункова температура зовнішнього повітря для проектування системи опалення | - " - | -1.7 | -0.4 | х | х | х | х
22. | Розрахункова температура зовнішнього повітря для проектування систем вентиляції | - " - | х | х | х | х | х | х
23. | Робота систем гарячого водопостачання під час режимної подачі гарячої води: |  | 0 | 0 | 0 | 0 | 0 | 0
23.1 | годин за добу | годин | 0 | 0 | 0 | 0 | 0 | 0
23.2 | діб за тиждень | діб | 0 | 0 | 0 | 0 | 0 | 0
23.3 | місяців протягом року | місяців | 0 | 0 | 0 | 0 | 0 | 0
24. | Споживання холодної води для потреб постачання гарячої води | куб. метрів/г | 0 | 0 | 0 | 0 | 0 | 0
25. | Норма витрати холодної води на гаряче водопостачання | літрів на добу | 0 | 0 | 0 | 0 | 0 | 0
26. | Температура холодної (водопровідної) води: |  | 0 | 0 | 0 | 0 | 0 | 0
26.1 | в опалювальний період | °C | 0 | 0 | 0 | 0 | 0 | 0
26.2 | в міжопалювальний період | - " - | 0 | 0 | 0 | 0 | 0 | 0
27. | Нижня теплота згорання натурального палива: |  |  |  | х | х | х | х
27.1 | газу | ккал/куб. метр (ккал/кг) | 8052 | 8052 | х | х | х | х
27.2 | мазуту | - " - | 0 | 0 | х | х | х | х
27.3 | твердого палива | - " - | 4292 | 4144 | х | х | х | х
27.4 | іншого виду палива | - " - | 0 | 0 | х | х | х | х
28. | Вартість палива (без урахування податку на додану вартість) | гривень/ тис. куб. метрів* | 5750.1 | 5056.19 | 5056.19 | 5056.19 | 5056.19 | 5056.19
29. | Вартість електроенергії в середньому за рік | гривень/кВт·г | 2.13 | 3.03 | 3.03 | 3.03 | 3.03 | 3.03
30. | Вартість води на потреби гарячого водопостачання | гривень/куб. метр | 0 | 0 | 0 | 0 | 0 | 0
31. | Вартість покупної теплової енергії | гривень/ Гкал | 0 | 0 | 0 | 0 | 0 | 0
32. | Вартість води для технологічних потреб | гривень/ куб. метр | 15.33 | 15.33 | 15.33 | 15.33 | 15.33 | 15.33
33. | Загальна опалювана площа будівель усіх категорій споживачів | тис. кв. метрів | 864.4853 | 864.4853 | 620.8681 | 210.1073 | 0.503 | 33.0069
3
1 | 2 | 3 | 4 | 5 | 6 | 7 | 8 | 9
34. | Загальна опалювана площа будівель у яких встановлено вузли комерційного обліку теплової енергії | - " -
35. | Загальна опалювана площа будівель у яких не встановлено вузли комерційного обліку теплової енергії | - " -
36. | Розрахункова норма витрат теплової енергії для опалення будинків, в яких відсутні вузли комерційного обліку теплової енергії | Гкал/ кв. метр/ рік | 0.188 | х | 0.143 | х | х | х
37. | Питоме теплове навантаження системи опалення | Гкал/г/кв. метр | 79.8294 | 76.6272 | 50.213 | 22.0655 | 0.096 | 4.2526
38. | Кількість квартир з централізованим постачанням теплової енергії | тис. квартир |  |  |  | х | х | х
39. | Кількість квартир з централізованим постачанням гарячої води | тис. квартир | 0 | 0 | 0 | х | х | х
40. | Кількість споживачів (абонентів), яким надається послуга з постачання теплової енергії | один. | 25730 | 25730 | 25153 | 108 | 1 | 468
41. | Кількість споживачів (абонентів), яким надається послуга з постачання гарячої води | один. | 0 | 0 | 0 | 0 | 0 | 0
| Директор |  | ___________________ |  |  |  | Андрій ПАНАІТ
| (керівник) |  | (підпис) |  |  |  | (власне ім'я, прізвище)
Примітки: Рядки, відмічені позначкою Х не заповнюються.
* Одиниця виміру зазначається відповідно до виду палива, що використовується суб'єктом господарювання.

## двоставковий
ЗАТВЕРДЖЕНО
Наказ Міністерства регіонального розвитку, будівництва та житлово-комунального господарства України
№ 162
Розрахунок
умовно-змінної та умовно-постійної частин витрат суб’єкта господарювання у сфері теплопостачання на виробництво, транспортування та постачання теплової енергії, послуги з постачання теплової енергії
КП "Лисичанськтепломережа"
№ з/п | Найменування показника | Одиниця виміру | Сумарні та середньозважені показники |  |  | Для потреб
[6 empty] | населення |  |  | бюджетних установ та організацій |  |  | релігійних організацій |  |  | інших споживачів
|  |  | усього | у тому числі |  | усього | у тому числі |  | усього | у тому числі |  | усього | у тому числі |  | усього | у тому числі
|  |  |  | умовно-змінна частина | умовно- постійна частина |  | умовно-змінна частина | умовно- постійна частина |  | умовно-змінна частина | умовно- постійна частина |  | умовно-змінна частина | умовно- постійна частина |  | умовно-змінна частина | умовно- постійна частина
1 | 2 | 3 | 4 | 5 | 6 | 7 | 8 | 9 | 10 | 11 | 12 | 13 | 14 | 15 | 16 | 17 | 18
1. | Обсяг реалізації теплової енергії споживачам | тис. Гкал | 134.8663 | 134.8663 | х | 88.6284 | 88.6284 | х | 39.2715 | 39.2715 | х | 0.16945 | 0.16945 | х | 6.797 | 6.797 | х
2. | Теплове навантаження | Гкал/г | 76.6272 | х | 76.6272 | 50.213 | х | 50.213 | 22.0655 | х | 22.0655 | 0.096 | х | 0.096 | 4.3486 | х | 4.3486
у тому числі:
2.1 | споживачів, які користуються централізованим опаленням | - " - | 76.6272 | х | 76.6272 | 50.213 | х | 50.213 | 22.0655 | х | 22.0655 | 0.096 | х | 0.096 | 4.3486 | х | 4.3486
2.2 | місць загального користування | - " - | х | х | х | х | х | х | х | х | х | х | х | х | х | х | х
2.3 | системи постачання гарячої води | - " - | х | х | х | х | х | х | х | х | х | х | х | х | х | х | х
2.4 | споживачів, які відмовилися від централізованого опалення та постачання гарячої води (довідково) | - " - | х | х | х | х | х | х | х | х | х | х | х | х | х | х | х
3. | Обсяг теплової енергії для надання послуги з постачання теплової енергії, усього | тис. Гкал | 134.8663 | 134.8663 | х | 88.6284 | 88.6284 | х | 39.2715 | 39.2715 | х | 0.16945 | 0.16945 | х | 6.797 | 6.797 | х
2
1 | 2 | 3 | 4 | 5 | 6 | 7 | 8 | 9 | 10 | 11 | 12 | 13 | 14 | 15 | 16 | 17 | 18
3.1 | у тому числі
| за показаннями вузлів комерційного обліку | - " - |  |  | х |  |  | х |  |  | х |  |  | х |  |  | х
4. | Питоме теплове навантаження системи опалення | Гкал/г / на 1 кв. метр | х | х | х | 8e-05 | х | 8e-05 | х | х | х | х | х | х | х | х | х
5. | Розрахункова норма витрат теплової енергії для опалення будинків, в яких не встановлені прилади обліку | Гкал/ кв. метр/ рік | х | х | х | 0.143 | 0.143 | х | х | х | х | х | х | х | х | х | х
Теплова енергія (виробництво, транспортування, постачання)
6. | Планована виробнича собівартість теплової енергії | тис. гривень | 228471.5589 | 145630.122 | 82841.437 | #REF! | 95492.8646 | #REF! | #REF! | #REF! | #REF! | #REF! | #REF! | #REF! | #REF! | #REF! | 0
6.1 | Прямі матеріальні витрати, усього | - " - | 148152.5302 | 145630.122 | 2522.4082 | #REF! | 95492.8646 | #REF! | #REF! | #REF! | #REF! | #REF! | #REF! | #REF! | #REF! | #REF! | #REF!
6.1.1 | у тому числі паливо | - " - | 121314.3473 | 121314.3473 | 0 | 79513.5681 | 79513.5681 | 0 | 35549.6537 | 35549.6537 | 0 | 152.525 | 152.525 | 0 | 6098.5994 | 6098.5994 | 0
у тому числі на:
| відпуск теплової енергії | - " - | 121314.3473 | 121314.3473 | х | 79513.5681 | 79513.5681 | 0 | 35549.6537 | 35549.6537 | 0 | 152.525 | 152.525 | 0 | 6098.5994 | 6098.5994 | 0
| власні потреби | - " - |  | х |  |  | х |  |  | х |  |  | х |  |  | х
| компенсацію тепловтрат | - " - |  |  | х |  |  | х |  |  | х |  |  | х |  |  | х
6.1.2 | електроенергія | - " - | 24315.9885 | 24315.7746 | х | #REF! | 15979.2965 | #REF! | #REF! | #REF! | 0 | #REF! | #REF! | 0 | #REF! | #REF! | 0
6.1.3 | покупна теплова енергія | - " - | 0 | 0 | 0 | 0 | 0 | 0 | 0 | 0 | 0 | 0 | 0 | 0 | 0 | 0 | 0
у тому числі на:
| відпуск теплової енергії | - " - | 0 | 0 | х | 0 | 0 | х | 0 | 0 | х | 0 | 0 | х | 0 | 0 | х
| власні потреби | - " - | 0 | х | 0 | 0 | х | 0 | 0 | х | 0 | 0 | х | 0 | 0 | х | 0
| компенсацію тепловтрат | - " - | 0 | 0 | х | 0 | 0 | х | 0 | 0 | х | 0 | 0 | х | 0 | 0 | х
6.1.4 | вода на технологічні потреби | - " - | 1748.396 | х | 1748.396 | #REF! | х | #REF! | #REF! | #REF! | 0 | #REF! | #REF! | 0 | #REF! | #REF! | 0
6.1.5 | матеріали, запасні частини, комплектувальні вироби, напівфабрикати | - " - | 773.7984 | х | 773.7984 | #REF! | х | #REF! | #REF! | #REF! | 0 | #REF! | #REF! | 0 | #REF! | #REF! | 0
3
1 | 2 | 3 | 4 | 5 | 6 | 7 | 8 | 9 | 10 | 11 | 12 | 13 | 14 | 15 | 16 | 17 | 18
6.1.6 | інші матеріальні витрати (хімічні реагенти, спеціальний одяг, взуття, спеціальне харчування в межах діючих нормативів) | - " - | х | х | х | х | х | х | х | х | х | х | х | х | х | х | х
6.2 | Прямі витрати на оплату праці | - " - | 30412.878 | х | 30412.878 | #REF! | х | #REF! | #REF! | #REF! | 0 | #REF! | #REF! | 0 | #REF! | #REF! | 0
6.3 | Інші прямі витрати, усього | - " - | 46340.9434 | х | 46340.9434 | #REF! | х | #REF! | #REF! | #REF! | 0 | #REF! | #REF! | 0 | #REF! | #REF! | 0
6.3.1 | у тому числі: єдиний внесок на загальнообов'язкове державне соціальне страхування | - " - | 6690.8332 | х | 6690.8332 | #REF! | х | #REF! | #REF! | #REF! | 0 | #REF! | #REF! | 0 | #REF! | #REF! | 0
6.3.2 | амортизація основних засобів та інших необоротних матеріальних і нематеріальних активів виробничого призначення | - " - | 4729.031 | х | 4729.031 | #REF! | х | #REF! | #REF! | #REF! | 0 | #REF! | #REF! | 0 | #REF! | #REF! | 0
6.4 | Загальновиробничі витрати | - " - | 3565.2073 | х | 3565.2073 | #REF! | х | #REF! | #REF! | #REF! | 0 | #REF! | #REF! | 0 | #REF! | #REF! | 0
7. | Адміністративні витрати | тис. гривень | 8541.1902 | х | 8541.1902 | #REF! | х | #REF! | #REF! | #REF! | 0 | #REF! | #REF! | 0 | #REF! | #REF! | 0
8. | Витрати на збут | тис. гривень | 0 | х | 0 | 0 | х | 0 | 0 | 0 | 0 | 0 | 0 | 0 | 0 | 0 | 0
9. | Інші операційні витрати * | тис. гривень | 0 | х | 0 | 0 | х | 0 | 0 | 0 | 0 | 0 | 0 | 0 | 0 | 0 | 0
10. | Фінансові витрати | тис. гривень | 0 | 0 | 0 | 0 | 0 | 0 | 0 | 0 | 0 | 0 | 0 | 0 | 0 | 0 | 0
11. | Плановані витрати з операційної діяльності (рядок 6 + рядок 7 + рядок 8 + рядок 9) | тис. гривень | 237012.7491 | 145630.122 | 91382.6272 | #REF! | 95492.8646 | #REF! | #REF! | #REF! | #REF! | #REF! | #REF! | #REF! | #REF! | #REF! | 0
12. | Повна планована собівартість теплової енергії * (рядок 11 + рядок 10) | тис. гривень | 237012.7491 | 145630.122 | 91382.6272 | #REF! | 95492.8646 | #REF! | #REF! | #REF! | #REF! | #REF! | #REF! | #REF! | #REF! | #REF! | 0 | 237012.7491
13. | Витрати на відшкодування втрат | тис. гривень | 0 | х | 0 | #REF! | х | #REF! | #REF! | #REF! | х | #REF! | #REF! | х | #REF! | #REF! | х
14. | Собівартість одиниці теплової енергії ((рядок 12+рядок 13) : рядок 1) | гривень/Гкал | 1757.3908 | х | х | #REF! | х | х | #REF! | х | х | #REF! | х | х | #REF! | х | х
15. | Планований прибуток * | тис. гривень | 23701.2748 | х | 23701.2748 | #REF! | х | #REF! | #REF! | #REF! | х | #REF! | #REF! | х | #REF! | #REF! | х
16. | Вартість теплової енергії (рядок 12 + рядок 13+ рядок 15) | тис. гривень | 260714.0239 | 145630.122 | 115083.902 | #REF! | 95492.8646 | #REF! | #REF! | #REF! | х | #REF! | #REF! | х | #REF! | #REF! | х
4
1 | 2 | 3 | 4 | 5 | 6 | 7 | 8 | 9 | 10 | 11 | 12 | 13 | 14 | 15 | 16 | 17 | 18
17. | Одноставковий тариф за 1 Гкал теплової енергії без податку на додану вартість (рядок 16 : рядок 1) | гривень/Гкал | 1933.1298 | х | х | #REF! | х | х | #REF! | х | х | #REF! | х | х | #REF! | х | х
18. | Одноставковий тариф за 1 Гкал теплової енергії з податком на додану вартість | гривень/Гкал | 2319.7558 | х | х | #REF! | х | х | #REF! | х | х | #REF! | х | х | #REF! | х | х
19. | Двоставковий тариф на теплову енергію без податку на додану вартість:
19.1 | умовно-змінна частина | гривень/Гкал | х | х | х |  | 1077.4522 | х | х | х | х | х | х | х | х | х | х
19.2 | умовно-постійна частина (абонентська плата) | гривень/ (Гкал/г) | х | х | х | х | х | #REF! | х | х | х | х | х | х | х | х | х
20. | Двоставковий тариф на теплову енергію з податком на додану вартість:
20.1 | умовно-змінна частина | гривень/Гкал | х | х | х | х | 1292.9426 | х | х | х | х | х | х | х | х | х | х
20.2 | умовно-постійна частина (абонентська плата) | гривень/ (Гкал/г) | х | х | х | х | х | #REF! | х | х | х | х | х | х | х | х | х
Послуга з постачання теплової енергії
21. | Двоставковий тариф на послугу з постачання теплової енергії без податку на додану вартість: | [16 empty] | #REF!
21.1 | для будівель в яких встановлено вузли комерційного обліку: |  | х | х | х | х | х | х | х | х | х | х | х | х | х | х | х
21.1.1 | умовно-змінна частина | гривень/Гкал | х | х | х | х | х | х | х | х | х | х | х | х | х | х | х
21.1.2 | умовно-постійна частина (абонентська плата) | гривень/ (Гкал/г) | х | х | х | х | х | х | х | х | х | х | х | х | х | х | х
21.2 | для будівель в яких не встановлено вузли комерційного обліку: |  |  | х | х | х | х | х | х | х | х | х | х | х | х | х | х
5
1 | 2 | 3 | 4 | 5 | 6 | 7 | 8 | 9 | 10 | 11 | 12 | 13 | 14 | 15 | 16 | 17 | 18
21.2.1 | умовно-змінна частина | гривень/Гкал | х | х | х | х | 1077.4522 | х | х | х | х | х | х | х | х | х | х
21.2.2 | умовно-постійна частина (абонентська плата) | гривень/ (Гкал/г) | х | х | х | х | х | #REF! | х | х | х | х | х | х | х | х | х
22. | Двоставковий тариф на послугу з постачання теплової енергії з податком на додану вартість:
22.1 | для будівель в яких встановлено вузли комерційного обліку: |  | х | х | х | х | х | х | х | х | х | х | х | х | х | х | х
22.1.1 | умовно-змінна частина | гривень/Гкал | х | х | х | х | х | х | х | х | х | х | х | х | х | х | х
22.1.2 | умовно-постійна частина (абонентська плата) | гривень/ (Гкал/г) | х | х | х | х | х | х | х | х | х | х | х | х | х | х | х
22.2 | для будівель в яких не встановлено вузли комерційного обліку:
22.2.1 | умовно-змінна частина | гривень/Гкал | х | х | х | х | 1292.9426 | х | х | х | х | х | х | х | х | х | х
22.2.2 | умовно-постійна частина (абонентська плата) | гривень/ (Гкал/г) | х | х | х | х | х | #REF! | х | х | х | х | х | х | х | х | х
Примітки: | Вартістю послуги з постачання теплової енергії є тариф на теплову енергію для споживача, який визначається як сума тарифів на виробництво, транспортування та постачання теплової енергії.
Встановлення двоставкових тарифів на послуги з постачання теплової енергії здійснюється за умови встановлення двоставкових тарифів на теплову енергію.
Рядки, відмічені позначкою Х не заповнюються.
*Без урахування списання безнадійної дебіторської заборгованості та нарахування резерву сумнівних боргів.
| Директор | [6 empty] | _____________ | [6 empty] | Андрій ПАНАІТ
| (керівник) | [6 empty] | (підпис) | [6 empty] | (власне ім'я, прізвище)

## структура населення
[8 empty] | Додаток 2 |  |  | Додаток2
Структура планових тарифів теплову енергію/послугу з постачання теплової енергії для населення
по КП "Лисичанськтепломережа"
№ з/п | Найменування показників | Одиниця виміру | Сумарні та середньо-зважені показники |  | Для потреб населення |  | Для потреб населення згідно ріш №493 від 19.10.2017р |  |  |  |  | Коригування | Тариф на теплову енергію/послугу з постачання теплової енергії |  | Тариф на виробництво теплової енергії |  | Тариф на транспортування теплової енергії |  | Тариф на постачання теплової енергії
|  |  | тис. грн на рік | грн/Гкал | тис. грн на рік | грн/Гкал | тис. грн на рік | грн/Гкал | тис. грн на рік | тис. грн на рік | грн/Гкал | тис.грн | тис. грн на рік | грн/Гкал | тис. грн на рік | грн/Гкал | тис. грн на рік | грн/Гкал | тис. грн на рік | грн/Гкал
1 | 2 | 3 | 3 | 4 | 5 | 6 | 3 | 4 | 5 | 3 | 4 | 5 | 6 | 7 | 6 | 7 | 6 | 7 | 6 | 7
1 | Виробнича собівартість, у т. ч.: | тис. грн | #REF! | #REF! | 40096.6316 | 265.6661 | 159399.65 | 1056.1256 |  | 159439.1954 | 1056.3877 |  | #REF! | #REF! | 133105.1949 | 1501.8346 | #REF! | #REF! | #REF! | #REF!
1.1 | прямі матеріальні витрати, у т. ч.: | тис. грн | #REF! | #REF! | 32948.6305 | 218.306 | 148004.29 | 980.624 |  | 148043.8354 | 980.886 |  | #REF! | #REF! | 94961.0634 | 1071.4519 | #REF! | #REF! | #REF! | #REF!
1.1.1 | витрати на паливо | тис. грн | #REF! | #REF! | 26176.1 | 173.4336 | 136112.13 | 901.8308 | 136151.6755 | 136151.6755 | 902.0928 | 167186.541 | 79513.5681 | 897.1568 | 79513.5681 | 897.1568 | 0 | 0 | 0 | 0
1.1.2 | витрати на електроенергію | тис. грн | #REF! | #REF! | 6076.5568 | 40.2611 | 11196.18 | 74.1819 |  | 11196.18 | 74.1819 | 15358.812 | #REF! | #REF! | 14770.9302 | 166.6614 | #REF! | #REF! | 0 | 0
1.1.5 | вода для технологічних потреб та водовідведення | тис. грн | #REF! | #REF! | 573.4254 | 3.7993 | 573.43 | 3.7993 |  | 573.43 | 3.7993 | 1328.344 | #REF! | #REF! | 267.3863 | 3.0169 | #REF! | #REF! | 0 | 0
1.1.6 | матеріали, запасні частини та інші матеріальні ресурси | тис. грн | #REF! | #REF! | 122.5483 | 0.81196 | 122.55 | 0.81197 |  | 122.55 | 0.81197 |  | #REF! | #REF! | 409.1788 | 4.6168 | #REF! | #REF! | #REF! | #REF!
1.2 | прямі витрати на оплату праці | тис. грн | #REF! | #REF! | 5570.9552 | 36.9112 | 9554.54 | 63.31 |  | 9554.54 | 63.31 | 12936.168 | #REF! | #REF! | 10362.4635 | 116.9103 | #REF! | #REF! | #REF! | #REF!
1.3 | інші прямі витрати, у т. ч.: |  | #REF! | #REF! | 1135.2603 | 7.5218 | 1135.26 | 7.5218 |  | 1135.26 | 7.5218 |  | #REF! | #REF! | 25701.3521 | 289.99 | #REF! | #REF! | #REF! | #REF!
1.3.1 | відрахування на соціальні заходи | [11 empty] | #REF! | #REF! | 2279.742 | 25.7225 | #REF! | #REF! | #REF! | #REF!
1.3.2 | амортизаційні відрахування | тис. грн | #REF! | #REF! | 401.4522 | 2.6599 | 401.45 | 2.6599 |  | 401.45 | 2.6599 |  | #REF! | #REF! | 2202.4112 | 24.8499 | #REF! | #REF! | #REF! | #REF!
1.3.3 | інші прямі витрати | тис. грн | #REF! | #REF! | 733.8081 | 4.862 | 733.81 | 4.862 |  | 733.81 | 4.862 | 733.81 | #REF! | #REF! | 21219.199 | 239.4176 | #REF! | #REF! | #REF! | #REF!
1.4 | загальновиробничі витрати, у т. ч.: | тис. грн | #REF! | #REF! | 441.7855 | 2.9271 | 705.56 | 4.6748 |  | 705.56 | 4.6748 |  | #REF! | #REF! | 2080.3159 | 23.4723 | #REF! | #REF! | #REF! | #REF!
1.4.1 | витрати на оплату праці | тис. грн | #REF! | #REF! | 368.877 | 2.444 | 632.65 | 4.1917 |  | 632.65 | 4.1917 | 814.855 | #REF! | #REF! | 590.8117 | 6.6662 | #REF! | #REF! | #REF! | #REF!
1.4 2 | відрахування на соціальні заходи | [11 empty] | #REF! | #REF! | 129.9786 | 1.4666 | #REF! | #REF! | #REF! | #REF!
1.4.3 | інші витрати | тис. грн | #REF! | #REF! | 72.9086 | 0.48307 | 72.91 | 0.48308 |  | 72.91 | 0.48308 | 69.362 | #REF! | #REF! | 1359.5257 | 15.3396 | #REF! | #REF! | #REF! | #REF!
2 | Адміністративні витрати, у т. ч.: | тис. грн | #REF! | #REF! | 1489.6847 | 9.8701 | 2436.17 | 16.1412 |  | 2436.17 | 16.1412 |  | #REF! | #REF! | 4983.8263 | 56.2328 | #REF! | #REF! | #REF! | #REF!
2.1 | витрати на оплату праці | тис. грн | #REF! | #REF! | 1323.6373 | 8.77 | 2270.12 | 15.041 |  | 2270.12 | 15.041 | 2127.088 | #REF! | #REF! | 3599.6434 | 40.615 | #REF! | #REF! | #REF! | #REF!
2.2 | відрахування на соціальні заходи | [11 empty] | #REF! | #REF! | 791.9215 | 8.9353 | #REF! | #REF! | #REF! | #REF!
2.3 | інші витрати | тис. грн | #REF! | #REF! | 166.0474 | 1.1002 | 166.05 | 1.1002 |  | 166.05 | 1.1002 | 158.929 | #REF! | #REF! | 592.2614 | 6.6825 | #REF! | #REF! | #REF! | #REF!
3.1 | витрати на оплату праці | тис. грн | #REF! | #REF! | 0 | 0 | 0 | 0 |  | 0 | 0 |  | #REF! | #REF! | 0 | 0 | #REF! | #REF! | #REF! | #REF!
3.2 | відрахування на соціальні заходи | тис. грн | #REF! | #REF! | 0 | 0 | 0 | 0 |  | 0 | 0 |  | #REF! | #REF! | 0 | 0 | #REF! | #REF! | #REF! | #REF!
3.3 | інші витрати | тис. грн | #REF! | #REF! | 0 | 0 | 0 | 0 |  | 0 | 0 |  | #REF! | #REF! | 0 | 0 | #REF! | #REF! | #REF! | #REF!
3 | Інші операційні витрати | тис. грн | #REF! | #REF! | 0 | 0 | 0 | 0 |  | 0 | 0 |  | #REF! | #REF! | 0 | 0 | #REF! | #REF! | #REF! | #REF!
4 | Фінансові витрати | тис. грн | #REF! | #REF! | 0 | 0 | 0 | 0 |  | 0 | 0 |  | #REF! | #REF! | 0 | 0 | #REF! | #REF! | #REF! | #REF!
5 | Повна собівартість | тис. грн | #REF! | #REF! | 41586.3162 | 275.54 | 161835.82 | 1072.27 |  | 161875.3655 | 1072.5289 |  | #REF! | #REF! | 138089.0212 | 1558.0674 | #REF! | #REF! | #REF! | #REF!
6 | Витрати на покриття втрат | [5 empty] | 0 | 0 |  | 0 | 0 |  | #REF! | #REF! | 0 | 0 | #REF! | #REF! | #REF! | #REF!
7 | Розрахунковий прибуток, у т. ч.: | тис. грн | #REF! | #REF! | 0 | 0 | 0 | 0 |  | 0 | 0 |  | #REF! | #REF! | 13808.9021 | 155.7967 | #REF! | #REF! | #REF! | #REF!
7.1 | податок на прибуток | тис. грн | #REF! | #REF! | 0 | 0 | 0 | 0 |  | 0 | 0 |  | #REF! | #REF! | 2485.6024 | 28.0452 | #REF! | #REF! | #REF! | #REF!
7.2 | дивіденди | тис. грн | #REF! | #REF! | 0 | 0 | 0 | 0 |  | 0 | 0 |  | #REF! | #REF! | 0 | 0 | #REF! | #REF! | #REF! | #REF!
7.2 | резервний фонд (капітал) та дивіденди | тис. грн | #REF! | #REF! | 0 | 0 | 0 | 0 |  | 0 | 0 |  | #REF! | #REF! | 0 | 0 | #REF! | #REF! | #REF! | #REF!
7.3 | на розвиток виробництва (виробничі інвестиції) | тис. грн | #REF! | #REF! | 0 | 0 | 0 | 0 |  | 0 | 0 |  | #REF! | #REF! | 11323.2997 | 127.7615 | #REF! | #REF! | #REF! | #REF!
8 | Вартість теплової енергії за відповідними тарифами без ПДВ | тис. грн | #REF! | #REF! | 41586.3162 | 275.54 | 161835.82 | 1072.27 |  | 161875.3655 | 1072.5289 |  | #REF! | #REF! | 151897.9234 | 1713.8741 | #REF! | #REF! | #REF! | #REF!
9 | Тарифи на теплову енергію/послугу з постачання теплової енергії без ПДВ, грн/Гкал |  |  | #REF! |  | 275.54 |  | 1072.27 |  |  | 1072.5289 |  |  | #REF! |  | 1713.8741 |  | #REF! |  | #REF!
10 | Обсяг реалізації теплової енергії власним споживачам, Гкал | Гкал | #REF! |  | 150928.68 |  | 150928.68 |  |  | 150928.68 |  |  | 88628.4 |  | 88628.4 |  | 88628.4 |  | 88628.4
11 | Рівень рентабельності, % |  | #REF! | #REF! | 0 | 0 | 0 | 0 |  | 0 | 0 |  | #REF! |  | 10 |  | #REF! |  | #REF!
12 | Тарифи на теплову енергію/послугу з постачання теплової енергії з ПДВ, грн/Гкал | [12 empty] | #REF! |  | 2056.649 |  | #REF! |  | #REF!
Директор КП "Лисичанськтепломережа" | [16 empty] | А.В.Панаіт

## двоставк населення структура
Додаток № 2 до рішення виконавчого комітету
Лисичанської міської ради від ____________ № _____
Структура двоставкових тарифів на комунальну послугу з постачання теплової енергії (теплова енергія для потреб централізованого опалення), які надає КП "Лисичанськтепломережа", для населення
№ з/п | Найменування показника | Одиниця виміру | Сумарні та середньозважені показники |  |  | Для потреб
[6 empty] | населення |  |  | бюджетних установ та організацій |  |  | релігійних організацій |  |  | інших споживачів
|  |  | усього | у тому числі |  | усього | у тому числі |  | усього | у тому числі |  | усього | у тому числі |  | усього | у тому числі
|  |  |  | умовно-змінна частина | умовно- постійна частина |  | умовно-змінна частина | умовно- постійна частина |  | умовно-змінна частина | умовно- постійна частина |  | умовно-змінна частина | умовно- постійна частина |  | умовно-змінна частина | умовно- постійна частина
1 | 2 | 3 | 4 | 5 | 6 | 7 | 8 | 9 | 10 | 11 | 12 | 13 | 14 | 15 | 16 | 17 | 18
1. | Обсяг реалізації теплової енергії споживачам | тис. Гкал | 134.8663 | 134.8663 | х | 88.6284 | 88.6284 | х | 39.2715 | 39.2715 | х | 0.16945 | 0.16945 | х | 6.797 | 6.797 | х
2. | Теплове навантаження | Гкал/г | 76.6272 | х | 76.6272 | 50.213 | х | 50.213 | 22.0655 | х | 22.0655 | 0.096 | х | 0.096 | 4.3486 | х | 4.3486
3. | Обсяг теплової енергії для надання послуги з постачання теплової енергії, усього | тис. Гкал | 134.8663 | 134.8663 | х | 88.6284 | 88.6284 | х | 39.2715 | 39.2715 | х | 0.16945 | 0.16945 | х | 6.797 | 6.797 | х
4. | Питоме теплове навантаження системи опалення | Гкал/г / на 1 кв. метр | х | х | х | 8e-05 | х | 8e-05 | х | х | х | х | х | х | х | х | х
5. | Розрахункова норма витрат теплової енергії для опалення будинків, в яких не встановлені прилади обліку | Гкал/ кв. метр/ рік | х | х | х | 0.143 | 0.143 | х | х | х | х | х | х | х | х | х | х
Теплова енергія (виробництво, транспортування, постачання)
1. | Планована виробнича собівартість теплової енергії | тис. гривень | 228471.5589 | 145630.122 | 82841.437 | 149932.7616 | 95492.8646 | 54439.897 | 66752.5587 | 66752.5587 | 0 | 287.1574 | 287.1574 | 0 | 11499.0601 | 11499.0601 | 0
1.1 | Прямі матеріальні витрати, усього | - " - | 148152.5302 | 145630.122 | 2522.4082 | 97150.4843 | 95492.8646 | 1657.6198 | 43364.6132 | 43364.6132 | 0 | 186.2445 | 186.2445 | 0 | 7451.187 | 7451.187 | 0
1.1.1 | у тому числі паливо | - " - | 121314.3473 | 121314.3473 | 0 | 79513.5681 | 79513.5681 | 0 | 35549.6537 | 35549.6537 | 0 | 152.525 | 152.525 | 0 | 6098.5994 | 6098.5994 | 0
у тому числі на:
| відпуск теплової енергії | - " - | 121314.3473 | 121314.3473 | х | 79513.5681 | 79513.5681 | 0 | 35549.6537 | 35549.6537 | 0 | 152.525 | 152.525 | 0 | 6098.5994 | 6098.5994 | 0
| власні потреби | - " - |  | х |  |  | х |  |  | х |  |  | х |  |  | х
| компенсацію тепловтрат | - " - |  |  | х |  |  | х |  |  | х |  |  | х |  |  | х
1.1.2 | електроенергія | - " - | 24315.9885 | 24315.7746 | х | 15979.437 | 15979.2965 | 0.14051 | 7080.5265 | 7080.5265 | 0 | 30.5506 | 30.5506 | 0 | 1225.4744 | 1225.4744 | 0
6.1.3 | покупна теплова енергія | - " - | 0 | 0 | 0 | 0 | 0 | 0 | 0 | 0 | 0 | 0 | 0 | 0 | 0 | 0 | 0
у тому числі на:
| відпуск теплової енергії | - " - | 0 | 0 | х | 0 | 0 | х | 0 | 0 | х | 0 | 0 | х | 0 | 0 | х
| власні потреби | - " - | 0 | х | 0 | 0 | х | 0 | 0 | х | 0 | 0 | х | 0 | 0 | х | 0
| компенсацію тепловтрат | - " - | 0 | 0 | х | 0 | 0 | х | 0 | 0 | х | 0 | 0 | х | 0 | 0 | х
1.1.4 | вода на технологічні потреби | - " - | 1748.396 | х | 1748.396 | 1148.9717 | х | 1148.9717 | 509.1121 | 509.1121 | 0 | 2.1967 | 2.1967 | 0 | 88.1155 | 88.1155 | 0
1.1.5 | матеріали, запасні частини, комплектувальні вироби, напівфабрикати | - " - | 773.7984 | х | 773.7984 | 508.5075 | х | 508.5075 | 225.3209 | 225.3209 | 0 | 0.9722 | 0.9722 | 0 | 38.9978 | 38.9978 | 0
3
1 | 2 | 3 | 4 | 5 | 6 | 7 | 8 | 9 | 10 | 11 | 12 | 13 | 14 | 15 | 16 | 17 | 18
6.1.6 | інші матеріальні витрати (хімічні реагенти, спеціальний одяг, взуття, спеціальне харчування в межах діючих нормативів) | - " - | х | х | х | х | х | х | х | х | х | х | х | х | х | х | х
1.2 | Прямі витрати на оплату праці | - " - | 30412.878 | х | 30412.878 | 19986.0623 | х | 19986.0623 | 8855.8683 | 8855.8683 | 0 | 38.2107 | 38.2107 | 0 | 1532.7367 | 1532.7367 | 0
1.3 | Інші прямі витрати, усього | - " - | 46340.9434 | х | 46340.9434 | 30453.3118 | х | 30453.3118 | 13493.9313 | 13493.9313 | 0 | 58.2228 | 58.2228 | 0 | 2335.4575 | 2335.4575 | 0
1.3.1 | у тому числі: єдиний внесок на загальнообов'язкове державне соціальне страхування | - " - | 6690.8332 | х | 6690.8332 | 4396.9319 | х | 4396.9319 | 1948.291 | 1948.291 | 0 | 8.4064 | 8.4064 | 0 | 337.1838 | 337.1838 | 0
1.3.2 | амортизація основних засобів та інших необоротних матеріальних і нематеріальних активів виробничого призначення | - " - | 4729.031 | х | 4729.031 | 3107.7187 | х | 3107.7187 | 1377.0576 | 1377.0576 | 0 | 5.9416 | 5.9416 | 0 | 238.3132 | 238.3132 | 0
1.4 | Загальновиробничі витрати | - " - | 3565.2073 | х | 3565.2073 | 2342.9031 | х | 2342.9031 | 1038.1459 | 1038.1459 | 0 | 4.4793 | 4.4793 | 0 | 179.6789 | 179.6789 | 0
2. | Адміністративні витрати | тис. гривень | 8541.1902 | х | 8541.1902 | 5612.9082 | х | 5612.9082 | 2487.093 | 2487.093 | 0 | 10.7312 | 10.7312 | 0 | 430.4579 | 430.4579 | 0
3. | Витрати на збут | тис. гривень | 0 | х | 0 | 0 | х | 0 | 0 | 0 | 0 | 0 | 0 | 0 | 0 | 0 | 0
4. | Інші операційні витрати * | тис. гривень | 0 | х | 0 | 0 | х | 0 | 0 | 0 | 0 | 0 | 0 | 0 | 0 | 0 | 0
5. | Фінансові витрати | тис. гривень | 0 | 0 | 0 | 0 | 0 | 0 | 0 | 0 | 0 | 0 | 0 | 0 | 0 | 0 | 0
6. | Плановані витрати з операційної діяльності (рядок 6 + рядок 7 + рядок 8 + рядок 9) | тис. гривень | 237012.7491 | 145630.122 | 91382.6272 | 155545.6537 | 95492.8646 | 60052.8052 | 69239.6517 | 69239.6517 | 0 | 297.8885 | 297.8885 | 0 | 11929.5181 | 11929.5181 | 0
7. | Повна планована собівартість теплової енергії * (рядок 11 + рядок 10) | тис. гривень | 237012.7491 | 145630.122 | 91382.6272 | 155545.6537 | 95492.8646 | 60052.8052 | 69239.6517 | 69239.6517 | 0 | 297.8885 | 297.8885 | 0 | 11929.5181 | 11929.5181 | 0
8. | Витрати на відшкодування втрат | тис. гривень | 0 | х | 0 | 0 | х | 0 | 0 | 0 | х | 0 | 0 | х | 0 | 0 | х
9. | Собівартість одиниці теплової енергії ((рядок 12+рядок 13) : рядок 1) | гривень/Гкал | 1757.3908 | х | х | 1755.0317 | х | х | 1763.1038 | х | х | 1758.0144 | х | х | 1755.1217 | х | х
10. | Планований прибуток * | тис. гривень | 23701.2748 | х | 23701.2748 | 15554.5654 | х | 15554.5654 | 6923.9652 | 6923.9652 | х | 29.7889 | 29.7889 | х | 1192.9554 | 1192.9554 | х
11. | Вартість теплової енергії (рядок 12 + рядок 13+ рядок 15) | тис. гривень | 260714.0239 | 145630.122 | 115083.902 | 171100.2191 | 95492.8646 | 75607.3705 | 76163.6169 | 76163.6169 | х | 327.6774 | 327.6774 | х | 13122.4935 | 13122.4935 | х
4
1 | 2 | 3 | 4 | 5 | 6 | 7 | 8 | 9 | 10 | 11 | 12 | 13 | 14 | 15 | 16 | 17 | 18
17. | Одноставковий тариф за 1 Гкал теплової енергії без податку на додану вартість (рядок 16 : рядок 1) | гривень/Гкал | 1933.1298 | х | х | 1930.5349 | х | х | 1939.4142 | х | х | 1933.8158 | х | х | 1930.6373 | х | х
18. | Одноставковий тариф за 1 Гкал теплової енергії з податком на додану вартість | гривень/Гкал | 2319.7558 | х | х | 2316.6419 | х | х | 2327.297 | х | х | 2320.579 | х | х | 2316.7748 | х | х
12 | Двоставковий тариф на комунальну послугу з постачання теплової енергії без податку на додану вартість:
12.1 | умовно-змінна частина | гривень/Гкал | х | х | х |  | 1077.4522 | х | х | х | х | х | х | х | х | х | х
12.2 | умовно-постійна частина (абонентська плата) | гривень/ (Гкал/г) | х | х | х | х | х | 1505732.9881 | х | х | х | х | х | х | х | х | х
13 | Двоставковий тариф на комунальну послугу з постачання теплої енергії з податком на додану вартість:
13.1 | умовно-змінна частина | гривень/Гкал | х | х | х | х | 1292.9426 | х | х | х | х | х | х | х | х | х | х
13.2 | умовно-постійна частина (абонентська плата за теплове навантаження) | гривень/ (Гкал/г) | х | х | х | х | х | 1806879.5858 | х | х | х | х | х | х | х | х | х
Послуга з постачання теплової енергії
21. | Двоставковий тариф на послугу з постачання теплової енергії без податку на додану вартість: | [16 empty] | 12.0459
21.1 | для будівель в яких встановлено вузли комерційного обліку: |  | х | х | х | х | х | х | х | х | х | х | х | х | х | х | х
21.1.1 | умовно-змінна частина | гривень/Гкал | х | х | х | х | х | х | х | х | х | х | х | х | х | х | х
21.1.2 | умовно-постійна частина (абонентська плата) | гривень/ (Гкал/г) | х | х | х | х | х | х | х | х | х | х | х | х | х | х | х
21.2 | для будівель в яких не встановлено вузли комерційного обліку: |  |  | х | х | х | х | х | х | х | х | х | х | х | х | х | х
5
1 | 2 | 3 | 4 | 5 | 6 | 7 | 8 | 9 | 10 | 11 | 12 | 13 | 14 | 15 | 16 | 17 | 18
21.2.1 | умовно-змінна частина | гривень/Гкал | х | х | х | х | 1077.4522 | х | х | х | х | х | х | х | х | х | х
21.2.2 | умовно-постійна частина (абонентська плата) | гривень/ (Гкал/г) | х | х | х | х | х | 1505732.9881 | х | х | х | х | х | х | х | х | х
22. | Двоставковий тариф на послугу з постачання теплової енергії з податком на додану вартість:
22.1 | для будівель в яких встановлено вузли комерційного обліку: |  | х | х | х | х | х | х | х | х | х | х | х | х | х | х | х
22.1.1 | умовно-змінна частина | гривень/Гкал | х | х | х | х | х | х | х | х | х | х | х | х | х | х | х
22.1.2 | умовно-постійна частина (абонентська плата) | гривень/ (Гкал/г) | х | х | х | х | х | х | х | х | х | х | х | х | х | х | х
22.2 | для будівель в яких не встановлено вузли комерційного обліку:
22.2.1 | умовно-змінна частина | гривень/Гкал | х | х | х | х | 1292.9426 | х | х | х | х | х | х | х | х | х | х
22.2.2 | умовно-постійна частина (абонентська плата) | гривень/ (Гкал/г) | х | х | х | х | х | 1806879.5858 | х | х | х | х | х | х | х | х | х
Примітки: | Вартістю послуги з постачання теплової енергії є тариф на теплову енергію для споживача, який визначається як сума тарифів на виробництво, транспортування та постачання теплової енергії.
Встановлення двоставкових тарифів на послуги з постачання теплової енергії здійснюється за умови встановлення двоставкових тарифів на теплову енергію.
Рядки, відмічені позначкою Х не заповнюються.
*Без урахування списання безнадійної дебіторської заборгованості та нарахування резерву сумнівних боргів.
Андрій ПАНАІТ
| Заступник міського голови | [5 empty] | Андрій ЯКИМЧУК | [7 empty] | (власне ім'я, прізвище)
Начальник управління з виконання
| політики ЛМР в галузі ЖКГ | [5 empty] | Віталій САХАНЬ